## Açıklama
ÖRNEK HAKEDİŞ PROGRAMI HAKKINDA
1-) | BU ÖRNEK YARDIMCI YAZILIM EXCEL'İN DİKEY ARA ÖZELLİĞİNDEN YARALANARAK HAZIRLANMIŞTIR
2-) | ENAZ DÜZEYDE EXCEL BİLGİSİ İLE BU PROGRAMI KULLANABİLİRSİNİZ.
3-) | BAY.BAK POZ NOLARI GİRİLEREK İLGİLİ POZA AİT TARİFLER VE FİYATLAR OTMATİK OLARAK GELMEKTEDİR.
4-) | SARI BOYALI KISIM OTOMATİK OLARAK GELECEKTİR. BU KISMA BİR ŞEY YAZMAYINIZ.
4-) | ÖRNEKTE VAR OLMAYAN TARİFLERİ VE FİYATLARI BENZER ŞEKİLDE BB_BF 2006 YAPRAĞINA EKLEYEREK KENDİ KİŞİSEL BF KİTABINIZI OLUŞTURABİLİRİSNİZ.
5-) | HER BİR HAKEDİŞ İÇİN DOSYAYI FARKLI BİR ADLA KOPYALAMANIZ SONRADA EXCELL MANTIĞINA GÖRE DÜZENLEMENİZ GEREKMEKTEDİR.
6-) | ÜYELERİMİZİN ENAZ DÜZEYDE İHTİYAÇLARINI KARŞILAMAYA YÖNELİK BU TARZ PROGRAMLARA SAHİP İSENİZ TÜM MESLEKTAŞLARIMIZLA PAYLAMAYA ÇAĞIRIYORUZ.

## Keşif_BB_
2006 BAY. BAK. BF İLE
ÖRNEK İMALAT HAKEDİŞİ
Poz No | Yapılacak İşin Cinsi | Ölçü | Miktarı | Birim Fiyatı YTL | Tutarı YTL
701.201 | ÖNDEN KAPAKLI SAÇ PANO | Ad | 16 | 660 | 10560
704.105 | 0.50 m2 SIVA ÜSTÜ SAÇ TABLO | Ad | 10 | 81.84 | 818.4
715.309 | 3*100 A T/M OTO.ŞALTER (TABLO ARKASI MONTAJ) | Ad | 2 | 185.47 | 370.94
715.310 | 3*200 A T/M OTO.ŞALTER (TABLO ARKASI MONTAJ) | Ad | 2 | 261.5 | 523
715.312 | 3*600 A T/M OTO.ŞALTER (TABLO ARKASI MONTAJ) | Ad | 2 | 1319.63 | 2639.26
718.101 | 3*10 A KORUYUCUSUZ KONTAKTOR | Ad | 6 | 20.36 | 122.16
718.102 | 3*16 A KORUYUCUSUZ KONTAKTOR | Ad | 6 | 27.73 | 166.38
718.201 | 3*10 A KONTAKTÖR TERMİK KORUYUCULU | Ad | 12 | 49.44 | 593.28
718.202 | 3*16 A KONTAKTÖR TERMIK KORUYUCULU | Ad | 6 | 55.25 | 331.5
718.507 | 4*25 A - 30 mA KAÇAK AKIM KOR.ŞALTERİ | Ad | 4 | 78.38 | 313.52
718.512 | 4*125 A - 30 mA KAÇAK AKIM KOR. ŞALTERİ | Ad | 2 | 529.08 | 1058.16
718.513 | 4*160 A - 30 mA KAÇAK AKIM KOR. ŞALTERİ | Ad | 2 | 1403.33 | 2806.66
718.521 | 4*40 A - 300 mA KAÇAK AKIM KOR.ŞALTERİ | Ad | 74 | 82.31 | 6090.94
718.528 | 4*224A - 30 mA KAÇAK AKIM KOR. ŞALTERİ | Ad | 2 | 2645.4 | 5290.8
722.103 | TRAFO 220/24 V 100 VA | Ad | 4 | 20.13 | 80.52
724.401 | 16 A ANAHTARLI OTOMATİK SİGORTA | Ad | 800 | 4.36 | 3488
724.407 | 3*40 A ANAHTARLI OTOMATIK SIGORTA | Ad | 80 | 16.67 | 1333.6
724.407 | 3*40 A ANAHTARLI OTOMATIK SIGORTA | Ad | 34 | 16.67 | 566.78
724.408 | 3*63 A ANAHTARLI OTOMATİK SİGORTA | Ad | 6 | 17.42 | 104.52
725.102 | VOLTMETRE 0-500 V | Ad | 2 | 20.55 | 41.1
725.203 | VOLTMETRE KOMÜTATÖRÜ 5 VE ÜSTÜ POZ. | Ad | 2 | 13.26 | 26.52
725.303 | 100-2000 A AMPERMETRE | Ad | 6 | 21.21 | 127.26
725.401 | 100-500/5 A AKIM ÖLÇÜ TRAFOSU | Ad | 6 | 21.21 | 127.26
725.904 | 250 V İŞARET LAMBASI | Ad | 30 | 3.43 | 102.9
726.304 | 16 mm2 Cu TOPRAK. HATTI (SERBEST DÖŞEME) | m | 2200 | 2.38 | 5236
726.307 | 50 mm2 Cu TOPRAK. HATTI (SERBEST DÖŞEME) | m | 40 | 5.4 | 216
727.411 | 3*2,5 mm2 NYM BESLEME HATTI | m | 200 | 1.65 | 330
727.416 | 4*4 mm2 NYM BESLEME HATTI | m | 600 | 2.45 | 1470
727.417 | 4*2,5 mm2 NYM BESLEME HATTI | m | 400 | 1.93 | 772
727.523 | 3*25+16 mm2 NYY BESLEME HATTI | m | 40 | 10.13 | 405.2
727.525 | 4*10 mm2 NYY BESLEME HATTI | m | 1600 | 4.71 | 7536
727.526 | 4*6 mm2 NYY BESLEME HATTI | m | 800 | 3.58 | 2864
734.101 | NORMAL AYDINLATMA SORTİSİ | Ad | 14 | 21.63 | 302.82
734.102 | KOMÜTATÖR AYDINLATMA SORTİSİ | Ad | 8 | 27.86 | 222.88
734.103 | VAEVİEN AYDINLATMA SORTİSİ | Ad | 2 | 35.27 | 70.54
734.104 | PARALEL AYDINLATMA SORTİ | Ad | 6 | 10.67 | 64.02
734.105 | AVİZE AYDINLATMA SORTİ | Ad | 4 | 22.82 | 91.28
735.102 | GÜVENLİK HATLI PRİZ SORTİSİ | Ad | 24 | 27.78 | 666.72
736.501 | NYM İLE NORMAL SORTİ (ETANŞ) | Ad | 24 | 28 | 672
736.502 | NYM İLE KOMÜTATÖR SORTİ (ETANŞ) | Ad | 52 | 36.6 | 1903.2
777.777 | #N/A | #N/A | 4 | #N/A | #N/A
736.504 | NYM İLE PARALEL SORTİ (ETANŞ) | Ad | 240 | 14.23 | 3415.2
737.100 | MERDİVEN OTO.DÜĞMESİ SORTİSİ | Ad | 4 | 10.92 | 43.68
738.100 | MERDİVEN OTOMATİĞİ VE MONTAJI | Ad | 8 | 23.93 | 191.44
740.105 | ETANŞ PRİZ SORTİSİ (NYM İLE ) | Ad | 24 | 29.64 | 711.36
742.105 | E TİPİ ÇELİK TEL KAFESLİ ETANŞ ARMATÜR | Ad | 20 | 7.8 | 156
742.110 | J1 TİPİ ASMA TAVAN ARMATÜRÜ | Ad | 800 | 2.03 | 1624
742.261 | T1-1*20 W FLÜ. AYD. ARMATÜRÜ | Ad | 72 | 13.5 | 972
742.333 | U1-2*40 W(36 W) CTP GÖVDELİ ETANŞ ARMATÜR | Ad | 60 | 41.05 | 2463
813.101 | KAPI OTOMATİĞİ SORTİSİ | Ad | 2 | 9.45 | 18.9
814.101 | KAPI OTOMATİĞİ VE MONTAJI (KURMALI TİP) | Ad | 2 | 11.13 | 22.26
815.101 | TELEFON TESİSATI SORTİSİ | Ad | 4 | 12.6 | 50.4
818.202 | 6 ÇİFT ANA HAT TESİSİ (HARİCİ) | m | 2400 | 1.7 | 4080
830.101 | YANGIN İHBAR DÜĞMESİ VE MONTAJI | Ad | 22 | 6.4 | 140.8
837.101 | NORMAL TİP ALARM KLAKSONU | Ad | 22 | 10.4 | 228.8
845.103 | TELEVİZYON SORTİSİ | Ad | 4 | 11.45 | 45.8
845.107 | 17 ELEMANLI TELEVİZYON ANTENİ | Ad | 4 | 32.55 | 130.2
845.202 | TV ANTEN SANTRALI 21-40 db. | Ad | 4 | 176.19 | 704.76
880.307 | 2*7*0,22 mm2 LIYCY (LIY-St-CY) SİNYAL KABLOSU | m | 400 | 2.1 | 840
880.431 | RG 6/U-6 KOAKSİYAL KABLO. 75 Ohm | m | 2400 | 1.2 | 2880
980.208 | ø 200 m RAdYOAKTİF YAKALAMA UCU | Ad | 1 | 1122.4 | 1122.4
980.300 | ÇATI DİREĞİ | Ad | 1 | 166.3 | 166.3
981.101 | ÇATI İHATA İLETKENİ 50 mm2 CU | m | 140 | 13.21 | 1849.4
983.102 | TOPRAK ELEKTRODU BAKIR ÇUBUK | Ad | 6 | 165.78 | 994.68
983.103 | İLETKEN KORUYUCU BORUSU | Ad | 1 | 35.24 | 35.24

## BB_BF 2006
BAYINDIRLIK BAKANLIĞI 2006 YILI BİRİM FİYATLARI
1 | 2 | 3 | 4 | 5 | 6 | 7 | 8% | 9
BAYINDIRLIK BAKANLIĞI 2006 YILI BİRİM FİYATLARI 5: 2006 YILI; BAYINDIRLIK BAKANLIĞI 2006 YILI BİRİM FİYATLARI 8%: İhzarat | İşçilik % olarak
Poz No | Yapılacak İşin Cinsi | Ölçü | Miktarı | Birim Fiyatı YTL | Montaj Fiyatı YTL | Malz. Fiyatı | Yüzdesi | Fiyatı
701.101 | SAÇ PANO 800 mm GENİŞLİĞİNDE | Ad |  | 660 | 105.92 | 554.08 | 60% | 396 | 0.191
701.102 | SAÇ PANO 900mm GENİŞLİĞİNDE | Ad |  | 682 | 102.92 | 579.08 | 60% | 409.2 | 0.178
701.201 | ÖNDEN KAPAKLI SAÇ PANO | Ad |  | 660 | 99.92 | 560.08 | 60% | 396 | 0.178
702.101 | iLAVE SAÇ PANO 800 mm GENİŞLİĞİNDE | Ad |  | 517 | 99.92 | 417.08 | 60% | 310.2 | 0.24
702.102 | ILAVE SAÇ PANO 900 mm. GENİŞLİĞİNDE | Ad |  | 572 | 99.92 | 472.08 | 60% | 343.2 | 0.212
703.101 | TEL KAFESLİ SAÇ KAPI | m |  | 33 | 11 | 22 | 60% | 19.8 | 0.5
703.102 | TEL KAFESLİ MUHAFAZA | m |  | 30.8 | 11 | 19.8 | 60% | 18.48 | 0.556
704.101 | 0.10 m2 SIVA ÜSTÜ SAÇ TABLO | Ad |  | 31.13 | 8.36 | 22.77 | 60% | 18.678 | 0.367
704.102 | 0.20 m2 SIVA ÜSTÜ SAÇ TABLO | Ad |  | 39.16 | 8.36 | 30.8 | 60% | 23.496 | 0.271
704.103 | 0.30 m2 SIVA ÜSTÜ SAÇ TABLO | Ad |  | 56.65 | 10.01 | 46.64 | 60% | 33.99 | 0.215
704.104 | 0.40 m2 SIVA ÜSTÜ SAÇ TABLO | Ad |  | 65.01 | 10.01 | 55 | 60% | 39.006 | 0.182
704.105 | 0.50 m2 SIVA ÜSTÜ SAÇ TABLO | Ad |  | 81.84 | 12.21 | 69.63 | 60% | 49.104 | 0.175
705.101 | 0.10 m2 GÖMME SAÇ TABLO | Ad |  | 33.88 | 8.36 | 25.52 | 60% | 20.328 | 0.328
705.102 | 0.20 m2 GÖMME SAÇ TABLO | Ad |  | 45.21 | 8.36 | 36.85 | 60% | 27.126 | 0.227
705.103 | 0.30 m2 GÖMME SAÇ TABLO | Ad |  | 60.94 | 10.01 | 50.93 | 60% | 36.564 | 0.197
705.104 | 0.40 m2 GÖMME SAÇ TABLO | Ad |  | 72.27 | 10.01 | 62.26 | 60% | 43.362 | 0.161
705.105 | 0.50 m2 GÖMME SAÇ TABLO | Ad |  | 91.41 | 12.21 | 79.2 | 60% | 54.846 | 0.154
706.100 | 0.05 m2 LOJMAN TİPİ SAÇ TABLO | Ad |  | 6.52 | 2.77 | 3.75 | 60% | 3.912 | 0.739
707.101 | 4 Ad.ANAH.OTO.SİG.'LI LOJMAN TİPİ SAÇ TABLO | Ad |  | 6.52 | 2.77 | 3.75 | 60% | 3.912 | 0.739
707.102 | 8 Ad.ANAH.OTO.SİG.'LI LOJMAN TİPİ SAÇ TABLO | Ad |  | 7.46 | 2.77 | 4.69 | 60% | 4.476 | 0.591
707.103 | 12 Ad.ANAH.OTO.SİG.'LI LOJMAN TİPİ SAÇ TABLO | Ad |  | 9.01 | 2.77 | 6.24 | 60% | 5.406 | 0.444
708.101 | 30*30*30 SAÇ DOLAP TiPi ANA TABLO | Ad |  | 74.64 | 11.11 | 63.53 | 60% | 44.784 | 0.175
708.102 | 50*50*50 SAÇ DOLAP TİPİ ANA TABLO | Ad |  | 82.72 | 11.11 | 71.61 | 60% | 49.632 | 0.155
709.101 | 0.05 m2 ETANS DOKUM TABLO | Ad |  | 62.21 | 8.32 | 53.89 | 60% | 37.326 | 0.154
709.102 | 0.10 m2 ETANŞ DÖKÜM TABLO | Ad |  | 91.43 | 8.32 | 83.11 | 60% | 54.858 | 0.1
709.103 | 0.15 m2 ETANŞ DÖKÜM TABLO | Ad |  | 107.64 | 8.32 | 99.32 | 60% | 64.584 | 0.084
709.104 | 0.20 m2 ETANŞ DÖKÜM TABLO | Ad |  | 165.5 | 8.32 | 157.18 | 60% | 99.3 | 0.053
710.100 | BAKIR BARA | Kg |  | 8.09 | 1.21 | 6.88 | 60% | 4.854 | 0.176
711.101 | 3*100 A BIÇAKLI ŞALTER (TABLO ARKASI MONTAJ) | Ad |  | 29.96 | 5.3 | 24.66 | 60% | 17.976 | 0.215
711.102 | 3*200 A BIÇAKLI ŞALTER (TABLO ARKASI MONTAJ) | Ad |  | 35.96 | 5.3 | 30.66 | 60% | 21.576 | 0.173
711.103 | 3*400 A BIÇAKLI ŞALTER (TABLO ARKASI MONTAJ) | Ad |  | 53.6 | 7.3 | 46.3 | 60% | 32.16 | 0.158
711.104 | 3*630 A BIÇAKLI ŞALTER (TABLO ARKASI MONTAJ) | Ad |  | 78.29 | 7.7 | 70.59 | 60% | 46.974 | 0.109
711.105 | 3*1000 A BIÇAKLI SALTER (TABLO ARKASI MONT AJ) | Ad |  | 123.85 | 8.7 | 115.15 | 60% | 74.31 | 0.076
711.106 | 3*1600 A BIÇAKLI ŞALTER (TABLO ARKASI MON TAJ) | Ad |  | 217.86 | 8.7 | 209.16 | 60% | 130.716 | 0.042
711.201 | 2*25 A BIÇAKLI ŞALTER (TABLO ÜSTÜNE MONTAJ) | Ad |  | 5.36 | 2.4 | 2.96 | 60% | 3.216 | 0.811
711.202 | 3*25 A BIÇAKLI ŞALTER (TABLO ÜSTÜNE MONTAJ) | Ad |  | 7.23 | 2.4 | 4.83 | 60% | 4.338 | 0.497
711.203 | 3*63 A BIÇAKLI ŞALTER (TABLO ÜSTÜNE MONTAJ) ) | Ad |  | 10.71 | 3.5 | 7.21 | 60% | 6.426 | 0.485
711.204 | 3*100 A BIÇAKLI ŞALTER (TABLO ÜSTÜNE MONTAJ)J ) | Ad |  | 15.13 | 3.5 | 11.63 | 60% | 9.078 | 0.301
712.101 | 3*100 A ENVERSÖR BIÇAKLI ŞALTER | Ad |  | 41.91 | 6.2 | 35.71 | 60% | 25.146 | 0.174
712.102 | 3*200 A ENVERSÖR BIÇAKLI ŞALTER | Ad |  | 54.23 | 6.2 | 48.03 | 60% | 32.538 | 0.129
712.103 | 3*400 A ENVERSÖR BIÇAKLI ŞALTER | Ad |  | 80.72 | 7.7 | 73.02 | 60% | 48.432 | 0.105
712.104 | 3*630 A ENVERSÖR BIÇAKLI ŞALTER | Ad |  | 107.19 | 8.66 | 98.53 | 60% | 64.314 | 0.088
712.107 | 3*2000 A ENVERSÖR BIÇAKLI ŞALTER | Ad |  | 682.81 | 13.1 | 669.71 | 60% | 409.686 | 0.02
712.109 | 3*2500 A ENVERSÖR BIÇAKLI ŞALTER | Ad |  | 806.4 | 13.1 | 13.1 | 60% | 483.84 | 1
712.202 | 3*63 A ENVERSÖR BIÇAKLI ŞALTER | Ad |  | 29.96 | 3.35 | 26.61 | 60% | 17.976 | 0.126
712.204 | 3*200 A ENVERSÖR BIÇAKLI ŞALTER | Ad |  | 69.36 | 3.35 | 66.01 | 60% | 41.616 | 0.051
713.101 | 2*16 A SEÇİCİ PAKO ŞALTER (TABLO ÜSTÜNE MONTAJ) | Ad |  | 5.78 | 2.4 | 3.38 | 60% | 3.468 | 0.71
713.102 | 2*25 A SEÇİCİ PAKO ŞALTER (TABLO ÜSTÜNE MONTAJ) | Ad |  | 6.97 | 2.4 | 4.57 | 60% | 4.182 | 0.525
713.103 | 2*40 A SEÇİCİ PAKO ŞALTER (TABLO ÜSTÜNE MONTAJ) | Ad |  | 10.34 | 2.4 | 7.94 | 60% | 6.204 | 0.302
713.104 | 3*25 A SEÇİCİ PAKO ŞALTER (TABLO ÜSTÜNE MONTAJ) | Ad |  | 11.56 | 3.35 | 8.21 | 60% | 6.936 | 0.408
713.105 | 3*40 A SEÇİCİ PAKO ŞALTER (TABLO ÜSTÜNE MONTAJ) | Ad |  | 17.64 | 3.35 | 14.29 | 60% | 10.584 | 0.234
713.106 | 3*63 A SEÇİCİ PAKO ŞALTER (TABLO ÜSTÜNE MONTAJ) | Ad |  | 28.88 | 3.5 | 25.38 | 60% | 17.328 | 0.138
713.107 | 3*100 A SEÇİCİ PAKO SALTER (TABLO ÜSTÜNE MONTAJ) | Ad |  | 43.78 | 3.87 | 39.91 | 60% | 26.268 | 0.097
713.201 | 2*16 A SEÇİCİ PAKO SALTER (TABLO ARKASI MONTAJ) | Ad |  | 5.77 | 2.4 | 3.37 | 60% | 3.462 | 0.712
713.202 | 2*25 A SEÇİCİ PAKO ŞALTER (TABLO ARKASI MONTAJ) | Ad |  | 6.97 | 2.4 | 4.57 | 60% | 4.182 | 0.525
713.204 | 3*25 A SEÇİCİ PAKO ŞALTER (TABLO ARKASINA MONTAJ) | Ad |  | 11.56 | 3.35 | 8.21 | 60% | 6.936 | 0.408
713.205 | 3*40 A SEÇİCİ PAKO ŞALTER (TABLO ARKASINA MONTAJ) | Ad |  | 17.64 | 3.35 | 14.29 | 60% | 10.584 | 0.234
713.206 | 3*63 A SEÇİCİ PAKO ŞALTER (TABLO ARKASI MONTAJ) | Ad |  | 28.9 | 3.35 | 25.55 | 60% | 17.34 | 0.131
713.207 | 3*100 A SEÇİCİ PAKO ŞALTER (TABLO ARKASI MONTAJ) | Ad |  | 43.78 | 3.87 | 39.91 | 60% | 26.268 | 0.097
713.301 | 2*16 A PAKO ŞALTER (TABLO ÜSTÜNE MONTAJ) | Ad |  | 4.55 | 2.4 | 2.15 | 60% | 2.73 | 1.116
713.302 | 2*25 A PAKO SALTER (TABLO ÜSTÜNE MONTAJ) | Ad |  | 5.78 | 2.4 | 3.38 | 60% | 3.468 | 0.71
713.303 | 2*40 A PAKO ŞALTER (TABLO ÜSTÜ MONTAJ) | Ad |  | 8.21 | 2.4 | 5.81 | 60% | 4.926 | 0.413
713.304 | 3*25 A PAKO ŞALTER (TABLO ÜSTÜNE MONTAJ) | Ad |  | 10.34 | 3.35 | 6.99 | 60% | 6.204 | 0.479
713.305 | 3*40 A PAKO ŞALTER (TABLO ÜSTÜNE MONTAJ) | Ad |  | 14.62 | 3.35 | 11.27 | 60% | 8.772 | 0.297
713.306 | 3*63 A PAKO ŞALTER (TABLO ÜSTÜNE MONTAJ) | Ad |  | 20.27 | 3.35 | 16.92 | 60% | 12.162 | 0.198
713.307 | 3*100 A PAKO SALTER (TABLO ÜSTÜNE MONTAJ) | Ad |  | 32.05 | 3.87 | 28.18 | 60% | 19.23 | 0.137
713.308 | 3*125 A PAKO ŞALTER (TABLO ÜSTÜNE MONTAJ) | Ad |  | 43.78 | 3.87 | 39.91 | 60% | 26.268 | 0.097
713.309 | 3*160 A PAKO SALTER (TABLO ÜSTÜNE MONTAJ) | Ad |  | 48.62 | 3.87 | 44.75 | 60% | 29.172 | 0.086
713.401 | 2*16 A PAKO ŞALTER (TABLO ARKASI MONTAJ) | Ad |  | 4.68 | 2.4 | 2.28 | 60% | 2.808 | 1.053
713.402 | 2*25 A PAKO ŞALTER (TABLO ARKASI MONTAJ) | Ad |  | 5.87 | 2.4 | 3.47 | 60% | 3.522 | 0.692
713.403 | 2*40 A PAKO ŞALTER (TABLO ARKASI MONTAJ) | Ad |  | 8.12 | 2.4 | 5.72 | 60% | 4.872 | 0.42
713.404 | 3*25 A PAKO ŞALTER (TABLO ARKASI MONTAJ) | Ad |  | 10.37 | 3.35 | 7.02 | 60% | 6.222 | 0.477
713.405 | 3*40 A PAKO ŞALTER (TABLO ARKASI MONTAJ) | Ad |  | 14.59 | 3.35 | 11.24 | 60% | 8.754 | 0.298
713.406 | 3*63 A PAKO ŞALTER (TABLO ARKASI MONTAJ) | Ad |  | 20.27 | 3.35 | 16.92 | 60% | 12.162 | 0.198
713.407 | 3*100 A PAKO ŞALTER (TABLO ARKASI MONTAJ) | Ad |  | 32.02 | 3.87 | 28.15 | 60% | 19.212 | 0.137
713.408 | 3*125 A PAKO ŞALTER (TABLO ARKASI MONTAJ) | Ad |  | 43.78 | 3.87 | 39.91 | 60% | 26.268 | 0.097
713.409 | 3*160 A PAKO ŞALTER (TABLO ARKASI MONTAJ) | Ad |  | 48.65 | 3.87 | 44.78 | 60% | 29.19 | 0.086
713.501 | 2*16 A SEÇİCİ PAKO ŞALTER | Ad |  | 7.91 | 2.4 | 5.51 | 60% | 4.746 | 0.436
713.505 | SEÇİCİ TİP PAKO ŞALTER 3*40 A | Ad |  | 21.25 | 3.35 | 17.9 | 60% | 12.75 | 0.187
714.101 | 2*16 A TUMBLER ŞALTER | Ad |  | 2.64 | 1.45 | 1.19 | 60% | 1.584 | 1.218
715.104 | 3*10 A ŞALTER TERMİK KORUMALI (TABLO ÜSTÜNE) | Ad |  | 26.15 | 3.87 | 22.28 | 60% | 15.69 | 0.174
715.105 | 3*16 A TERMİK KORUMALI ŞALTER | Ad |  | 37.7 | 3.87 | 33.83 | 60% | 22.62 | 0.114
715.108 | 3*63 A KURU TİP TERMİK ŞALTER | Ad |  | 57.67 | 4.85 | 52.82 | 60% | 34.602 | 0.092
715.203 | 2*25 A ŞALTER TERMİK KORUMALI (TABLO ARKASI) | Ad |  | 23.12 | 3.87 | 19.25 | 60% | 13.872 | 0.201
715.204 | 3*10 A ŞALTER TERMİK KORUMALI (TABLO ARKASI) | Ad |  | 26.15 | 3.87 | 22.28 | 60% | 15.69 | 0.174
715.205 | 3*16 A ŞALTER TERMİK KORUMALI (TABLO ARKASI) | Ad |  | 37.7 | 3.87 | 33.83 | 60% | 22.62 | 0.114
715.206 | 3*25 A ŞALTER TERMIK KORUMALI (TABLO ARKASI) | Ad |  | 46.21 | 3.87 | 42.34 | 60% | 27.726 | 0.091
715.207 | 3*40 A ŞALTER TERMIK KORUMALI (TABLO ARKASI) | Ad |  | 52.29 | 4.85 | 47.44 | 60% | 31.374 | 0.102
715.208 | 3*63 A ŞALTER TERMİK KORUMALI (TABLO ARKASI | Ad |  | 57.77 | 4.85 | 52.92 | 60% | 34.662 | 0.092
715.301 | 2*6 A T/M OTO.ŞALTER (TABLO ARKASI MONTAJ) | Ad |  | 32.03 | 3.87 | 28.16 | 60% | 19.218 | 0.137
715.302 | 2*16 A T/M OTO.ŞALTER (TABLO ARKASI MONTAJ) | Ad |  | 37.7 | 3.87 | 33.83 | 60% | 22.62 | 0.114
715.303 | 2*25 A T/M OTO.ŞALTER (TABLO ARKASI MONTAJ) | Ad |  | 57.8 | 3.87 | 53.93 | 60% | 34.68 | 0.072
715.304 | 3*10 A T/M OTO.ŞALTER (TABLO ARKASI MONTAJ) | Ad |  | 60.82 | 4.83 | 55.99 | 60% | 36.492 | 0.086
715.305 | 3*16 A T/M OTO.ŞALTER (TABLO ARKASI MONTAJ) | Ad |  | 63.92 | 4.83 | 59.09 | 60% | 38.352 | 0.082
715.306 | 3*25 A T/M OTO.ŞALTER (TABLO ARKASI MONTAJ) | Ad |  | 98.94 | 5.29 | 93.65 | 60% | 59.364 | 0.056
715.307 | 3*40 A T/M OTO.ŞALTER (TABLO ARKASI MONTAJ) | Ad |  | 139.87 | 6.2 | 133.67 | 60% | 83.922 | 0.046
715.308 | 3*63 A T/M OTO.ŞALTER (TABLO ARKASI MONTAJ) | Ad |  | 173.32 | 7.25 | 166.07 | 60% | 103.992 | 0.044
715.309 | 3*100 A T/M OTO.ŞALTER (TABLO ARKASI MONTAJ) | Ad |  | 185.47 | 8.23 | 177.24 | 60% | 111.282 | 0.046
715.310 | 3*200 A T/M OTO.ŞALTER (TABLO ARKASI MONTAJ) | Ad |  | 261.5 | 8.7 | 252.8 | 60% | 156.9 | 0.034
715.311 | 3*300 A T/M OTO.ŞALTER (TABLO ARKASI MONTAJ) | Ad |  | 550.33 | 9.68 | 540.65 | 60% | 330.198 | 0.018
715.312 | 3*600 A T/M OTO.ŞALTER (TABLO ARKASI MONTAJ) | Ad |  | 1319.63 | 10.65 | 1308.98 | 60% | 791.778 | 0.008
715.313 | 3*1000 A T/M OTO.ŞALTER (TABLO ARKASI MONTAJ) | Ad |  | 1466.25 | 11.39 | 1454.86 | 60% | 879.75 | 0.008
715.314 | 3*800 A T/M OTO.ŞALTER (TABLO ARKASI MONTAJ) | Ad |  | 1368.5 | 11.39 | 1357.11 | 60% | 821.1 | 0.008
715.315 | 3*400 A T/M ŞALTER. Icu:35 kA, I1:(0,8-1)In | Ad |  | 1221.88 | 8 | 1213.88 | 60% | 733.128 | 0.007
715.316 | 3*1250 A T/M ŞALTER.Icu:65 kA,Elektronik (0,4-1)In | Ad |  | 3176.88 | 11.27 | 3165.61 | 60% | 1906.128 | 0.004
715.317 | 3*1600 A T/M ŞALTER.Icu:65 kA,Elektronik (0,4-1)In | Ad |  | 3812.25 | 11.27 | 3800.98 | 60% | 2287.35 | 0.003
715.318 | 3*2000 A T/M ŞALTER.Icu:65 kA,Elektronik (0,4-1)In | Ad |  | 6994.23 | 11.27 | 6982.96 | 60% | 4196.538 | 0.002
715.319 | 3*2500 A T/M ŞALTER.Icu:65 kA,Elektronik (0,4-1)In | Ad |  | 9105.41 | 12.88 | 9092.53 | 60% | 5463.246 | 0.001
715.320 | 3*3200 A T/M ŞALTER.Icu:65 kA,AÇIK TİP (0,5-1)In | Ad |  | 10029.15 | 14.49 | 10014.66 | 60% | 6017.49 | 0.001
715.402 | 2*16 A KURU TİP T/M ŞALTER.(TABLO ÜSTÜ MONTAJ) | Ad |  | 39.95 | 2.57 | 37.38 | 60% | 23.97 | 0.069
715.404 | 3*10 A T/M OTO.ŞALTER (TABLO ÜSTÜNE MONTAJ) | Ad |  | 70.96 | 3.54 | 67.42 | 60% | 42.576 | 0.053
715.405 | 3*16 A T/M OTO.ŞALTER (TABLO ÜSTÜNE MONTAJ) | Ad |  | 74.21 | 3.54 | 70.67 | 60% | 44.526 | 0.05
715.406 | 3*25 A T/M OTO.ŞALTER (TABLO ÜSTÜNE MONTAJ) | Ad |  | 100.01 | 3.54 | 96.47 | 60% | 60.006 | 0.037
716.102 | 2*16 A T/M UZAK.KUMANDALI ŞALTER | Ad |  | 46.24 | 3.87 | 42.37 | 60% | 27.744 | 0.091
716.104 | 3*10 A T/M UZAK.KUMANDALI ŞALTER | Ad |  | 62.56 | 4.4 | 58.16 | 60% | 37.536 | 0.076
716.105 | 3*16 A T/M UZAK.KUMANDALI ŞALTER | Ad |  | 62.56 | 4.41 | 58.15 | 60% | 37.536 | 0.076
716.108 | 3*63 A T/M UZAK.KUMANDALI ŞALTER | Ad |  | 133.25 | 5.67 | 127.58 | 60% | 79.95 | 0.044
716.109 | 3*100 A T/M UZAK.KUMANDALI ŞALTER | Ad |  | 174.89 | 6.62 | 168.27 | 60% | 104.934 | 0.039
716.110 | 3*200 A T/M UZAK.KUMANDALI ŞALTER | Ad |  | 238.74 | 7.95 | 230.79 | 60% | 143.244 | 0.034
716.111 | 3*400 A T/M UZAK.KUMANDALI ŞALTER | Ad |  | 552.57 | 20.26 | 532.31 | 60% | 331.542 | 0.038
716.112 | 3*600 A T/M UZAK.KUMANDALI ŞALTER | Ad |  | 747.41 | 30 | 717.41 | 60% | 448.446 | 0.042
716.301 | 3*12 A ELEKTRONİK MOTOR KORUMA CİHAZI | Ad |  | 61.07 | 11.55 | 49.52 | 60% | 36.642 | 0.233
717.101 | 3*25 A OTO.ENVERSÖR ŞALTER | Ad |  | 157.05 | 5.94 | 151.11 | 60% | 94.23 | 0.039
717.102 | 3*63 A OTO.ENVERSÖR ŞALTER | Ad |  | 248.75 | 6.93 | 241.82 | 60% | 149.25 | 0.029
717.103 | 3*100 A OTO. ENVERSÖR ŞALTER | Ad |  | 535.12 | 7.9 | 527.22 | 60% | 321.072 | 0.015
717.104 | 3*200 A OTO.ENVERSÖR ŞALTER | Ad |  | 747.41 | 9.26 | 738.15 | 60% | 448.446 | 0.013
717.105 | 3*400A O.ENVERSÖR ŞALTER | Ad |  | 942.27 | 10.18 | 932.09 | 60% | 565.362 | 0.011
717.107 | 3*1000 A OTO.ENVERSÖR ŞALTER | Ad |  | 1535.54 | 11.55 | 1523.99 | 60% | 921.324 | 0.008
717.204 | 3*200 A OTO. ENVERSÖR ŞALTER | Ad |  | 748.38 | 9.26 | 739.12 | 60% | 449.028 | 0.013
717.301 | 3*25 A OTO.ENV.ŞALTER TERMİK KOR. | Ad |  | 165.75 | 5.94 | 159.81 | 60% | 99.45 | 0.037
717.303 | 3*100 A OTO.ENVERSÖR ŞALTER. TER.KOR. | Ad |  | 575.83 | 7.9 | 567.93 | 60% | 345.498 | 0.014
717.304 | 3*200 A OTO.ENVERSÖR ŞALTER. TER.KOR. | Ad |  | 773.5 | 9.26 | 764.24 | 60% | 464.1 | 0.012
717.305 | 3*400 A OTO.ENVERSÖR ŞALTER.TER.KOR. | Ad |  | 965.52 | 10.18 | 955.34 | 60% | 579.312 | 0.011
717.401 | 3*25 A T/M OTO. ENVERSÖR ŞALTER | Ad |  | 183.22 | 5.69 | 177.53 | 60% | 109.932 | 0.032
717.402 | 3*63 A T/M OTO.ENVERSÖR ŞALTER | Ad |  | 302.43 | 6.93 | 295.5 | 60% | 181.458 | 0.023
717.404 | 3*200 A T/M OTO.ENXERSÖR ŞALTER | Ad |  | 802.66 | 9.26 | 793.4 | 60% | 481.596 | 0.012
717.406 | 3*600 A T/M OTOMATİK ENVERSÖR ŞALTER | Ad |  | 1186.56 | 10.89 | 1175.67 | 60% | 711.936 | 0.009
717.407 | 3*1000 A T/M OTO.ENVERSÖR ŞALTER | Ad |  | 1874.42 | 11.55 | 1862.87 | 60% | 1124.652 | 0.006
718.101 | 3*10 A KORUYUCUSUZ KONTAKTOR | Ad |  | 20.36 | 3.7 | 16.66 | 60% | 12.216 | 0.222
718.102 | 3*16 A KORUYUCUSUZ KONTAKTOR | Ad |  | 27.73 | 3.7 | 24.03 | 60% | 16.638 | 0.154
718.103 | 3*25 A KORUYUCUSUZ KONTAKTÖR | Ad |  | 44.46 | 3.7 | 40.76 | 60% | 26.676 | 0.091
718.104 | 3*63 A KORUYUCUSUZ KONTAKTOR | Ad |  | 149.86 | 4.62 | 145.24 | 60% | 89.916 | 0.032
718.105 | 3*100 A KORUYUCUSUZ KONTAKTÖR | Ad |  | 245.06 | 5.2 | 239.86 | 60% | 147.036 | 0.022
718.106 | 3*160 A KORUYUCUSUZ KONTAKTÖR | Ad |  | 378.07 | 5.94 | 372.13 | 60% | 226.842 | 0.016
718.107 | 3*200 A KORUYUCUSUZ KONTAKTÖR | Ad |  | 407.15 | 6.93 | 400.22 | 60% | 244.29 | 0.017
718.108 | 3*40 A KORUYUCUSUZ KONTAKTOR | Ad |  | 93.08 | 4.62 | 88.46 | 60% | 55.848 | 0.052
718.109 | 3*300 A KORUYUCUSUZ KONTAKTÖR | Ad |  | 756.13 | 7.7 | 748.43 | 60% | 453.678 | 0.01
718.110 | 3*400 A KORUYUCUSUZ KONTAKTÖR | Ad |  | 1262.25 | 7.7 | 1254.55 | 60% | 757.35 | 0.006
718.111 | 3*630 A KORUYUCUSUZ KONTAKTÖR | Ad |  | 1640.93 | 7.7 | 1633.23 | 60% | 984.558 | 0.005
718.112 | 3*800 A KORUYUCUSUZ KONTAKTÖR | Ad |  | 1893.38 | 7.7 | 1885.68 | 60% | 1136.028 | 0.004
718.113 | 3*1250 A KORUYUCUSUZ KONTAKTÖR | Ad |  | 3471.19 | 9.24 | 3461.95 | 60% | 2082.714 | 0.003
718.114 | 3*1600 A KORUYUCUSUZ KONTAKTÖR | Ad |  | 3786.75 | 9.24 | 3777.51 | 60% | 2272.05 | 0.002
718.115 | 3*2000 A KORUYUCUSUZ KONTAKTÖR | Ad |  | 5175.23 | 10.78 | 5164.45 | 60% | 3105.138 | 0.002
718.116 | 3*2500 A KORUYUCUSUZ KONTAKTÖR | Ad |  | 7573.5 | 12.32 | 7561.18 | 60% | 4544.1 | 0.002
718.117 | 3*25 A 15 kVAR KOMPANZASYON KONTAKTÖRÜ | Ad |  | 44.94 | 3.1 | 41.84 | 60% | 26.964 | 0.074
718.118 | 3*32 A 20 kVAR KOMPANZASYON KONTAKTÖRÜ | Ad |  | 69.8 | 3.85 | 65.95 | 60% | 41.88 | 0.058
718.119 | 3*65 A 30 kVAR KOMPANZASYON KONTAKTÖRÜ | Ad |  | 160.31 | 9.24 | 151.07 | 60% | 96.186 | 0.061
718.120 | 3*95 A 50 kVAR KOMPANZASYON KONTAKTÖRÜ | Ad |  | 239.83 | 13.86 | 225.97 | 60% | 143.898 | 0.061
718.201 | 3*10 A KONTAKTÖR TERMİK KORUYUCULU | Ad |  | 49.44 | 3.7 | 45.74 | 60% | 29.664 | 0.081
718.202 | 3*16 A KONTAKTÖR TERMIK KORUYUCULU | Ad |  | 55.25 | 3.7 | 51.55 | 60% | 33.15 | 0.072
718.203 | 3*25 A KONTAKTÖR TERMIK KORUYUCULU | Ad |  | 91.7 | 3.7 | 88 | 60% | 55.02 | 0.042
718.204 | 3*63 A KONTAKTÖR TERMİK KORUYUCULU | Ad |  | 208.21 | 4.62 | 203.59 | 60% | 124.926 | 0.023
718.205 | 3*100 A KONTAKTÖR TERMİK KORUYUCULU | Ad |  | 360.63 | 5.17 | 355.46 | 60% | 216.378 | 0.015
718.206 | 3*160 A KONTAKTÖR TERMİK KORUYUCULU | Ad |  | 415.87 | 5.94 | 409.93 | 60% | 249.522 | 0.014
718.207 | 3*200 A KONTAKTÖR TERMİK KORUYUCULU | Ad |  | 686.34 | 6.93 | 679.41 | 60% | 411.804 | 0.01
718.208 | 3*40 A KONTAKTÖR TERMIK KORUYUCULU | Ad |  | 149.86 | 4.62 | 145.24 | 60% | 89.916 | 0.032
718.301 | ZAMAN RÖLESİ 0-60 saniye | Ad |  | 41.89 | 3.7 | 38.19 | 60% | 25.134 | 0.097
718.302 | ZAMAN RÖLESİ 0-10 dak. | Ad |  | 43.62 | 3.7 | 39.92 | 60% | 26.172 | 0.093
718.400 | FOTOSEL ŞALTER | Ad |  | 26.56 | 3.7 | 22.86 | 60% | 15.936 | 0.162
718.501 | 2*25 A - 30 mA KAÇAK AKIM KOR. ŞALTERİ | Ad |  | 54.87 | 2 | 52.87 | 60% | 32.922 | 0.038
718.502 | 2*40 A - 30 mA KAÇAK AKIM KOR. ŞALTERİ | Ad |  | 58.79 | 2 | 56.79 | 60% | 35.274 | 0.035
718.503 | 2*63 A - 30 mA KAÇAK AKIM KOR. ŞALTERİ | Ad |  | 88.18 | 2 | 86.18 | 60% | 52.908 | 0.023
718.507 | 4*25 A - 30 mA KAÇAK AKIM KOR.ŞALTERİ | Ad |  | 78.38 | 2 | 76.38 | 60% | 47.028 | 0.026
718.508 | 4*40 A - 30 mA KAÇAK AKIM KOR.ŞALTERİ | Ad |  | 82.31 | 2 | 80.31 | 60% | 49.386 | 0.025
718.509 | 4*63 A - 30 mA KAÇAK AKIM KORUMA ŞALTERİ | Ad |  | 97.98 | 2 | 95.98 | 60% | 58.788 | 0.021
718.510 | 4*80 A - 30 mA KAÇAK AKIMKORUMA ŞALTERİ | Ad |  | 293.94 | 2 | 291.94 | 60% | 176.364 | 0.007
718.511 | 4*100 A - 30 mA KAÇAK AKIM KORUMA ŞALTERİ | Ad |  | 415.42 | 2 | 413.42 | 60% | 249.252 | 0.005
718.512 | 4*125 A - 30 mA KAÇAK AKIM KOR. ŞALTERİ | Ad |  | 529.08 | 2 | 527.08 | 60% | 317.448 | 0.004
718.513 | 4*160 A - 30 mA KAÇAK AKIM KOR. ŞALTERİ | Ad |  | 1403.33 | 2 | 1401.33 | 60% | 841.998 | 0.001
718.514 | 2*25 A - 300 mA KAÇAK AKIM KOR. ŞALTERİ | Ad |  | 66.62 | 2 | 64.62 | 60% | 39.972 | 0.031
718.520 | 4*25 A - 300 mA KAÇAK AKIM KOR. ŞALTERİ | Ad |  | 78.39 | 2.87 | 75.52 | 60% | 47.034 | 0.038
718.521 | 4*40 A - 300 mA KAÇAK AKIM KOR.ŞALTERİ | Ad |  | 82.31 | 2.87 | 79.44 | 60% | 49.386 | 0.036
718.522 | 4*63 A - 300 mA KAÇAK AKIM KOR. ŞALTERİ | Ad |  | 97.98 | 2.87 | 95.11 | 60% | 58.788 | 0.03
718.523 | 4*80 A - 300 mA KAÇAK AKIM KOR. ŞALTERİ | Ad |  | 290.06 | 2.87 | 287.19 | 60% | 174.036 | 0.01
718.524 | 4*100A - 300 mA KAÇAK AKIMKORUMA ŞALTERİ | Ad |  | 297.86 | 2.87 | 294.99 | 60% | 178.716 | 0.01
718.525 | 4*125 A - 300 mA KAÇAK AKIM KORUMA ŞALTERİ | Ad |  | 313.53 | 2.87 | 310.66 | 60% | 188.118 | 0.009
718.526 | 4*160 A - 300 mA KAÇAK AKIM KOR. ŞALTERİ | Ad |  | 1658.48 | 2.87 | 1655.61 | 60% | 995.088 | 0.002
718.527 | 4*224 A - 300 mA KAÇAK AKIM KOR.ŞALTERİ | Ad |  | 2351.47 | 2.87 | 2348.6 | 60% | 1410.882 | 0.001
718.528 | 4*224A - 30 mA KAÇAK AKIM KOR. ŞALTERİ | Ad |  | 2645.4 | 2.87 | 2642.53 | 60% | 1587.24 | 0.001
718.529 | 3*80 A-3*250 A KOMBİNE KAÇAK AKIM KOR.ŞAL.50-500mA | Ad |  | 1871.1 | 3.08 | 1868.02 | 60% | 1122.66 | 0.002
718.530 | 3*300A-3*1250A KOMBİNE KAÇAK AKIM KOR.ŞAL.50-500mA | Ad |  | 2138.1 | 3.08 | 2135.02 | 60% | 1282.86 | 0.001
718.531 | 3*1600 A KOMBİNE KAÇAK AKIM KOR.ŞALTERİ.50-500mA | Ad |  | 2405.7 | 3.08 | 2402.62 | 60% | 1443.42 | 0.001
719.101 | 2*25 A MEKANİK KONTAKLI FLOTÖR ŞALTER | Ad |  | 31.02 | 2.78 | 28.24 | 60% | 18.612 | 0.098
719.201 | 2*25 A CİVA KONTAKLI FLOTÖR ŞALTER | Ad |  | 33.54 | 2.72 | 30.82 | 60% | 20.124 | 0.088
719.202 | 3*25 A CİVA KONTAKLI FLOTÖR ŞALTER | Ad |  | 34.89 | 2.72 | 32.17 | 60% | 20.934 | 0.085
719.301 | 2*25 A Adİ KONTAKLI FLOTÖR ŞALTER | Ad |  | 19.39 | 2.72 | 16.67 | 60% | 11.634 | 0.163
719.302 | 3*25 A FLATÖRLÜ ŞALTER Adİ KONTAKLI | Ad |  | 22.1 | 2.72 | 19.38 | 60% | 13.26 | 0.14
719.501 | 6 A CİVA KONTAKLI KONTAKTÖRSÜZ FLOTÖR ŞALTER | Ad |  | 12.21 | 2.72 | 9.49 | 60% | 7.326 | 0.287
719.601 | 6 A Adİ KONTAKLI KONTAKTÖRSÜZ FLOTÖR ŞALTER | Ad |  | 12.21 | 2.72 | 9.49 | 60% | 7.326 | 0.287
720.105 | 3*25 A SİGORTALI ŞALTER | Ad |  | 89.18 | 5.27 | 83.91 | 60% | 53.508 | 0.063
720.106 | 3*63 A SİGORTALI ŞALTER | Ad |  | 89.18 | 5.27 | 83.91 | 60% | 53.508 | 0.063
720.107 | 3*100 A SİGORTALI ŞALTER | Ad |  | 89.18 | 5.27 | 83.91 | 60% | 53.508 | 0.063
720.108 | 3*160 A SİGORTALI ŞALTER | Ad |  | 113.51 | 5.27 | 108.24 | 60% | 68.106 | 0.049
720.109 | 3*250 A SİGORTALI ŞALTER | Ad |  | 113.51 | 5.27 | 108.24 | 60% | 68.106 | 0.049
720.110 | 3*400 A SİGORTALI ŞALTER | Ad |  | 127.7 | 6.21 | 121.49 | 60% | 76.62 | 0.051
720.111 | 3*63 A SİGORTALI ŞALTER | Ad |  | 177.36 | 6.21 | 171.15 | 60% | 106.416 | 0.036
721.301 | 3*25 A OTO. TİP (KURU) ENVERSÖR ŞALTER | Ad |  | 279.71 | 10.67 | 269.04 | 60% | 167.826 | 0.04
721.302 | 3*63 A OTO. TİP (KURU) ENVERSÖR ŞALTER | Ad |  | 648.62 | 11.68 | 636.94 | 60% | 389.172 | 0.018
721.303 | 3*100 A OTO. TİP (KURU) ENVERSÖR ŞALTER | Ad |  | 912.13 | 12.08 | 900.05 | 60% | 547.278 | 0.013
721.601 | 3*25 A KONTAKTÖRLÜ Y-Ü ŞALTER | Ad |  | 322.29 | 15.93 | 306.36 | 60% | 193.374 | 0.052
721.602 | 3*63 A KONTAKTÖRLÜ Y-Ü ŞALTER | Ad |  | 577.68 | 15.93 | 561.75 | 60% | 346.608 | 0.028
721.603 | 3*80 A KONTAKTÖRLÜ Y-Ü ŞALTER | Ad |  | 808.73 | 17.08 | 791.65 | 60% | 485.238 | 0.022
721.604 | 3*100 A KONTAKTÖRLÜ Y-Ü ŞALTER | Ad |  | 1033.74 | 17.37 | 1016.37 | 60% | 620.244 | 0.017
721.605 | 3*250 A KONTAKTÖRLÜ Y-Ü ŞALTER | Ad |  | 1702.63 | 19.32 | 1683.31 | 60% | 1021.578 | 0.011
722.101 | TRAFO 220/3-5-8 V 10 VA | Ad |  | 4.69 | 2.11 | 2.58 | 60% | 2.814 | 0.818
722.102 | TRAFO 220/12 V 50 VA | Ad |  | 9.76 | 2.11 | 7.65 | 60% | 5.856 | 0.276
722.103 | TRAFO 220/24 V 100 VA | Ad |  | 20.13 | 2.11 | 18.02 | 60% | 12.078 | 0.117
722.104 | TRAFO 220/24 V 500 VA | Ad |  | 36.98 | 2.11 | 34.87 | 60% | 22.188 | 0.061
723.101 | 20 W İÇİN 3-4 µF KONDANSATÖR | Ad |  | 1.72 | 0.83 | 0.89 | 60% | 1.032 | 0.933
723.102 | 40 W İÇİN 4-5 mF KONDANSATÖR | Ad |  | 1.86 | 0.91 | 0.95 | 60% | 1.116 | 0.958
723.103 | 2*40 W İÇİN 8-10 mF KONDANSATÖR | Ad |  | 3.32 | 1.01 | 2.31 | 60% | 1.992 | 0.437
723.104 | 3*40 W İÇİN 12-15 mF KONDANSATÖR | Ad |  | 4.64 | 1.01 | 3.63 | 60% | 2.784 | 0.278
723.201 | 125 W İÇİN 10 mF KONDANSATÖR | Ad |  | 1.76 | 1.01 | 0.75 | 60% | 1.056 | 1.347
723.202 | 250 W İÇİN 18 mF KONDANSATÖR | Ad |  | 2.96 | 1.01 | 1.95 | 60% | 1.776 | 0.518
723.205 | 50 MİKRO FARAd KONDANSATÖR.400W AMPUL İÇİN | Ad |  | 6.67 | 1.01 | 5.66 | 60% | 4.002 | 0.178
723.207 | 1000 W İÇİN 100 mF KONDANSATÖR | Ad |  | 12.64 | 1.01 | 11.63 | 60% | 7.584 | 0.087
723.301 | EL İLE KUMANDALI KOMPANZASYON BATARYASI | kVAr |  | 17.2 | 4.61 | 12.59 | 60% | 10.32 | 0.366
723.401 | OTOMATİK KOMPANZASYON MERKEZİ | kVAr |  | 48.76 | 8.76 | 40 | 60% | 29.256 | 0.219
724.101 | 25 A BIÇAKLI SIGORTA | Ad |  | 7.87 | 1.85 | 6.02 | 60% | 4.722 | 0.307
724.102 | 63 A BIÇAKLI SIGORTA | Ad |  | 7.87 | 1.85 | 6.02 | 60% | 4.722 | 0.307
724.103 | 100 A BIÇAKLI SIGORTA | Ad |  | 7.87 | 1.85 | 6.02 | 60% | 4.722 | 0.307
724.104 | 160 A BIÇAKLI SİGORTA | Ad |  | 10.86 | 1.85 | 9.01 | 60% | 6.516 | 0.205
724.105 | 250 A BIÇAKLI SiGORTA | Ad |  | 15.94 | 1.85 | 14.09 | 60% | 9.564 | 0.131
724.106 | 400 A BIÇAKLI SİGORTA | Ad |  | 20.84 | 2.72 | 18.12 | 60% | 12.504 | 0.15
724.107 | 630 A BIÇAKLI SİGORTA | Ad |  | 32.63 | 2.72 | 29.91 | 60% | 19.578 | 0.091
724.108 | 1000 A BIÇAKLI SİGORTA | Ad |  | 36.24 | 2.72 | 33.52 | 60% | 21.744 | 0.081
724.201 | 25 A BUŞONLU SİGORTA | Ad |  | 2.69 | 1.77 | 0.92 | 60% | 1.614 | 1.924
724.202 | 63 A BUŞONLU SİGORTA | Ad |  | 3.81 | 1.77 | 2.04 | 60% | 2.286 | 0.868
724.203 | 100 A BUŞONLU SİGORTA | Ad |  | 7.27 | 1.77 | 5.5 | 60% | 4.362 | 0.322
724.301 | 16 A BUŞONLU DUVAR SİGORTASI | Ad |  | 3.81 | 1.77 | 2.04 | 60% | 2.286 | 0.868
724.401 | 16 A ANAHTARLI OTOMATİK SİGORTA | Ad |  | 4.36 | 1.85 | 2.51 | 60% | 2.616 | 0.737
724.401/1 | 10 A ANAHTARLI OTOMATİK SİGORTA | Ad |  | 4.36 | 1.85 | 2.51 | 60% | 2.616 | 0.737
724.401/2 | 16 A ANAHTARLI OTOMATİK SİGORTA | Ad |  | 4.36 | 1.85 | 2.51 | 60% | 2.616 | 0.737
724.401/3 | 6 A ANAHTARLI OTOMATİK SİGORTA | Ad |  | 4.36 | 1.85 | 2.51 | 60% | 2.616 | 0.737
724.401/A | 10 A ANAHTARLI OTOMATİK SİGORTA | Ad |  | 4.36 | 1.85 | 2.51 | 60% | 2.616 | 0.737
724.401/B | 16 A ANAHTARLI OTO. SİGORTA | Ad |  | 4.36 | 1.85 | 2.51 | 60% | 2.616 | 0.737
724.402 | 25 A ANAHTARLI OTOMATİK SİGORTA | Ad |  | 4.36 | 1.85 | 2.51 | 60% | 2.616 | 0.737
724.402/A | 20 A ANAHTARLI OTOMATİK SİGORAT | Ad |  | 4.36 | 1.85 | 2.51 | 60% | 2.616 | 0.737
724.403 | 63 A ANAHTARLI OTOMATİK SİGORTA | Ad |  | 4.36 | 1.85 | 2.51 | 60% | 2.616 | 0.737
724.404 | 40 A ANAHTARLI OTOMATİK SİGORTA | Ad |  | 4.36 | 1.85 | 2.51 | 60% | 2.616 | 0.737
724.404/A | 32 A ANAHTARLI OTOMATİK SİGORTA | Ad |  | 4.36 | 1.85 | 2.51 | 60% | 2.616 | 0.737
724.405 | 16 A NÖTR KESMELİ ANAH.OTO.SİG. | Ad |  | 8.51 | 1.85 | 6.66 | 60% | 5.106 | 0.278
724.406 | 3*16 A ANAHTARLI OTOMATIK SIGORTA | Ad |  | 15.84 | 2.72 | 13.12 | 60% | 9.504 | 0.207
724.406/A | 3*10 A ANAHTARLI OTOMATIK SIGORTA | Ad |  | 15.84 | 2.72 | 13.12 | 60% | 9.504 | 0.207
724.407 | 3*40 A ANAHTARLI OTOMATIK SIGORTA | Ad |  | 16.67 | 2.72 | 13.95 | 60% | 10.002 | 0.195
724.407/A | 3*25 A ANAHTARLI OTOMATIK SIGORTA | Ad |  | 16.67 | 2.72 | 13.95 | 60% | 10.002 | 0.195
724.407/B | 3*32 A ANAHTARLI OTOMATIK SIGORTA | Ad |  | 16.67 | 2.72 | 13.95 | 60% | 10.002 | 0.195
724.408 | 3*63 A ANAHTARLI OTOMATİK SİGORTA | Ad |  | 17.42 | 2.72 | 14.7 | 60% | 10.452 | 0.185
724.409 | 1*40 A NÖTR KESMELİ ANAH. OTO. SİGORTA | Ad |  | 10.17 | 2.3 | 7.87 | 60% | 6.102 | 0.292
724.410 | 1*63 A NÖTR KESMELİ ANAH. OTO. SİGORTA | Ad |  | 13.64 | 2.3 | 11.34 | 60% | 8.184 | 0.203
724.411 | 3*16 A NÖTR KESMELİ ANAH. OTO. SİGORTA | Ad |  | 20.47 | 2.3 | 18.17 | 60% | 12.282 | 0.127
724.412 | 3*40 A NÖTR KESMELİ ANAH. OTO. SİGORTA | Ad |  | 22.52 | 2.3 | 20.22 | 60% | 13.512 | 0.114
724.413 | 3*63 A NÖTR KESMELİ ANAH. OTO. SİGORTA | Ad |  | 34.11 | 2.3 | 31.81 | 60% | 20.466 | 0.072
724.414 | 3*100 A NÖTR KESMELİ ANAH. OTO. SİGORTA | Ad |  | 39.9 | 2.3 | 37.6 | 60% | 23.94 | 0.061
724.601 | 6 KA KESME KAP. 16 A ANAH.OTO.SİG. | Ad |  | 5.324 | 1.85 | 3.474 | 60% | 3.1944 | 0.533
724.602 | 6 KA KESME KAP. 25 A ANAH.OTO.SİG. | Ad |  | 5.324 | 1.85 | 3.474 | 60% | 3.1944 | 0.533
724.603 | 6 KA KESME KAP. 63 A ANAH.OTO.SİG. | Ad |  | 5.324 | 1.85 | 3.474 | 60% | 3.1944 | 0.533
724.604 | 6 KA KESME KAP. 40 A ANAH.OTO.SİG. | Ad |  | 5.324 | 1.85 | 3.474 | 60% | 3.1944 | 0.533
724.605 | 6 kA KESME KAP. 2*16 A ANAH.OTO.SİGORTA | Ad |  | 10.406 | 1.85 | 8.556 | 60% | 6.2436 | 0.216
724.606 | 6 KA KESME KAP. 3*16 A ANAH.OTO.SİG. | Ad |  | 19.36 | 2.72 | 16.64 | 60% | 11.616 | 0.163
724.606/1 | 6 KA KESME KAP. 3*25 A ANAH.OTO.SİG. | Ad |  | 19.36 | 2.72 | 16.64 | 60% | 11.616 | 0.163
724.607 | 6 KA KESME KAP. 3*40 A ANAH.OTO.SİG. | Ad |  | 20.372 | 2.72 | 17.652 | 60% | 12.2232 | 0.154
724.608 | 6 kA - 3*63 A ANAHTARLI OTO.SİGORTA | Ad |  | 21.296 | 2.72 | 18.576 | 60% | 12.7776 | 0.146
724.609 | 6 kA 1*40 A NÖTR KESMELİ ANAH. OTO. SİGORTA | Ad |  | 12.43 | 2.3 | 10.13 | 60% | 7.458 | 0.227
724.610 | 6 kA 1*63 A NÖTR KESMELİ ANAH. OTO. SİGORTA | Ad |  | 16.676 | 2.3 | 14.376 | 60% | 10.0056 | 0.16
724.611 | 6 kA 3*16 A NÖTR KESMELİ ANAH. OTO. SİGORTA | Ad |  | 25.014 | 2.3 | 22.714 | 60% | 15.0084 | 0.101
724.612 | 6 kA 3*40 A NÖTR KESMELİ ANAH. OTO. SİGORTA | Ad |  | 27.522 | 2.3 | 25.222 | 60% | 16.5132 | 0.091
724.613 | 6 kA 3*63 A NÖTR KESMELİ ANAH. OTO. SİGORTA | Ad |  | 41.69 | 2.3 | 39.39 | 60% | 25.014 | 0.058
724.614 | 6 kA 3*100 A NÖTR KESMELİ ANAH. OTO. SİGORTA | Ad |  | 48.76 | 2.3 | 46.46 | 60% | 29.256 | 0.05
724.701 | 10 KA KESME KAP. 16 A ANAH.OTO.SİG. | Ad |  | 6.534 | 1.85 | 4.684 | 60% | 3.9204 | 0.395
724.702 | 10 KA KESME KAP. 25 A ANAH.OTO.SİG. | Ad |  | 6.534 | 1.85 | 4.684 | 60% | 3.9204 | 0.395
724.703 | 10 KA KESME KAP. 63 A ANAH.OTO.SİG. | Ad |  | 6.534 | 1.85 | 4.684 | 60% | 3.9204 | 0.395
724.704 | 10 KA KESME KAP. 40 A ANAH.OTO.SİG. | Ad |  | 6.534 | 1.85 | 4.684 | 60% | 3.9204 | 0.395
724.705 | 10 kA KESME KAP. 2*16 A ANAH.OTO.SİGORTA | Ad |  | 12.771 | 1.85 | 10.921 | 60% | 7.6626 | 0.169
724.706 | 10 KA KESME KAP. 3*16 A ANAH.OTO.SİG. | Ad |  | 23.76 | 2.72 | 21.04 | 60% | 14.256 | 0.129
724.707 | 10 KA KESME KAP. 3*40 A ANAH.OTO.SİG. | Ad |  | 25.002 | 2.72 | 22.282 | 60% | 15.0012 | 0.122
724.708 | 10 kA KESME KAP. 3*63 A ANAH.OTO.SİGORTA | Ad |  | 26.136 | 2.72 | 23.416 | 60% | 15.6816 | 0.116
724.709 | 10 kA 1*40 A NÖTR KESMELİ ANAH. OTO. SİGORTA | Ad |  | 15.255 | 2.3 | 12.955 | 60% | 9.153 | 0.178
724.710 | 10 kA 1*63 A NÖTR KESMELİ ANAH. OTO. SİGORTA | Ad |  | 20.466 | 2.3 | 18.166 | 60% | 12.2796 | 0.127
724.711 | 10 kA 3*16 A NÖTR KESMELİ ANAH. OTO. SİGORTA | Ad |  | 30.699 | 2.3 | 28.399 | 60% | 18.4194 | 0.081
724.712 | 10 kA 3*40 A NÖTR KESMELİ ANAH. OTO. SİGORTA | Ad |  | 33.777 | 2.3 | 31.477 | 60% | 20.2662 | 0.073
724.713 | 10 kA 3*63 A NÖTR KESMELİ ANAH. OTO. SİGORTA | Ad |  | 51.165 | 2.3 | 48.865 | 60% | 30.699 | 0.047
724.714 | 10 kA 3*100 A NÖTR KESMELİ ANAH. OTO. SİGORTA | Ad |  | 59.8455 | 2.3 | 57.5455 | 60% | 35.9073 | 0.04
725.101 | VOLTMETRE 0-60 V | Ad |  | 19.67 | 3.4 | 16.27 | 60% | 11.802 | 0.209
725.102 | VOLTMETRE 0-500 V | Ad |  | 20.55 | 3.4 | 17.15 | 60% | 12.33 | 0.198
725.201 | VOLTMETRE KOMÜTATÖRÜ 3 POZİSYONLU | Ad |  | 10.16 | 3.4 | 6.76 | 60% | 6.096 | 0.503
725.202 | VOLTMETRE KOMÜTATÖRÜ 4 POZİSYONLU | Ad |  | 11.49 | 3.4 | 8.09 | 60% | 6.894 | 0.42
725.203 | VOLTMETRE KOMÜTATÖRÜ 5 VE ÜSTÜ POZ. | Ad |  | 13.26 | 3.4 | 9.86 | 60% | 7.956 | 0.345
725.301 | 0-25 A AMPERMETRE | Ad |  | 18.12 | 3.4 | 14.72 | 60% | 10.872 | 0.231
725.302 | 25-100 A AMPERMETRE | Ad |  | 19.88 | 3.4 | 16.48 | 60% | 11.928 | 0.206
725.303 | 100-2000 A AMPERMETRE | Ad |  | 21.21 | 3.4 | 17.81 | 60% | 12.726 | 0.191
725.401 | 100-500/5 A AKIM ÖLÇÜ TRAFOSU | Ad |  | 21.21 | 3.34 | 17.87 | 60% | 12.726 | 0.187
725.402 | 501-2000/5 A AKIM ÖLÇÜ TRAFOSU | Ad |  | 24.75 | 3.34 | 21.41 | 60% | 14.85 | 0.156
725.501 | FREKANSMETRE GÖSTERGELİ TİP | Ad |  | 45.95 | 3.35 | 42.6 | 60% | 27.57 | 0.079
725.502 | FREKANSMETRE TİTREŞİM LAMELLİ TİP | Ad |  | 57.45 | 3.35 | 54.1 | 60% | 34.47 | 0.062
725.503 | FREKANSMETRE SAYISAL TİP | Ad |  | 68.49 | 3.35 | 65.14 | 60% | 41.094 | 0.051
725.601 | 10 A TEK FAZLI SAYAÇ | Ad |  | 28.8 | 7.25 | 21.55 | 60% | 17.28 | 0.336
725.701 | 10 A ÜÇ FAZLI SAYAÇ | Ad |  | 63.2 | 7.25 | 55.95 | 60% | 37.92 | 0.13
725.702 | 30 A ÜÇ FAZLI SAYAÇ | Ad |  | 63.2 | 7.25 | 55.95 | 60% | 37.92 | 0.13
725.703 | 50 A ÜC FAZLI SAYAÇ | Ad |  | 78.4 | 7.25 | 71.15 | 60% | 47.04 | 0.102
725.704 | 100 A ÜÇ FAZLI SAYAÇ | Ad |  | 78.4 | 7.25 | 71.15 | 60% | 47.04 | 0.102
725.705 | 150 -2000 A ÜÇ FAZLI SAYAÇ | Ad |  | 93.6 | 7.25 | 86.35 | 60% | 56.16 | 0.084
725.711 | 10(60) A ELEKTRONİK ELK. SAYACI. ZAMAN TARİFELİ | Ad |  | 60 | 11.27 | 48.73 | 60% | 36 | 0.231
725.712 | 20(120) A ELEKTRONİK ELK. SAYACI. ZAMAN TARİFELİ | Ad |  | 64 | 11.27 | 52.73 | 60% | 38.4 | 0.214
725.721 | 3*230/400V 3*10(60)A AKTİF ELEKTRONİK ELK. SAYACI | Ad |  | 160 | 13.23 | 146.77 | 60% | 96 | 0.09
725.722 | 3*230/400V 3*20(120)A AKTİF ELEKTRONİK ELK.SAYACI | Ad |  | 168 | 13.23 | 154.77 | 60% | 100.8 | 0.085
725.731 | 3*400V x/5(7,5)A AKTİF REAKTİF ELEKTRONİK SAYAÇ | Ad |  | 480 | 17.64 | 462.36 | 60% | 288 | 0.038
725.732 | 3*100 V x/5(7,5)A AKTİF REAKTİF ELEKTRONİK SAYAÇ | Ad |  | 496 | 17.64 | 478.36 | 60% | 297.6 | 0.037
725.801 | TEK FAZLI SAYAÇ KAİDESİ | Ad |  | 2.2 | 1.19 | 1.01 | 60% | 1.32 | 1.178
725.802 | 3 FAZLI SAYAÇ KAiDESi | Ad |  | 2.94 | 1.19 | 1.75 | 60% | 1.764 | 0.68
725.901 | 24 V İŞARET LAMBASI | Ad |  | 3.43 | 0.81 | 2.62 | 60% | 2.058 | 0.309
725.904 | 250 V İŞARET LAMBASI | Ad |  | 3.43 | 0.81 | 2.62 | 60% | 2.058 | 0.309
725.905 | 500 V İŞARET LAMBASI | Ad |  | 3.43 | 0.81 | 2.62 | 60% | 2.058 | 0.309
725.906 | COS ø METRE | Ad |  | 64.17 | 3.34 | 60.83 | 60% | 38.502 | 0.055
726.101 | 4 mm2 Cu TOPRAK. HATTI (KOLON HATTI İLE) | m |  | 0.68 | 0.42 | 0.26 | 60% | 0.408 | 1.615
726.102 | 6 mm2 Cu TOPRAK. HATTI (KOLON HATTI İLE) | m |  | 0.84 | 0.42 | 0.42 | 60% | 0.504 | 1
726.103 | 10 mm2 Cu TOPRAK. HATTI (KOLON HATTI İLE) | m |  | 1.13 | 0.42 | 0.71 | 60% | 0.678 | 0.592
726.104 | 16 mm2 Cu TOPRAK. HATTI (KOLON HATTI İLE) | m |  | 1.58 | 0.42 | 1.16 | 60% | 0.948 | 0.362
726.105 | 25 mm2 Cu TOPRAK. HATTI (KOLON HATTI İLE) | m |  | 2.38 | 0.42 | 1.96 | 60% | 1.428 | 0.214
726.201 | 4 mm2 Cu TOPRAK. HATTI (GAZ BORUSU İÇİNDE) | m |  | 0.68 | 0.42 | 0.26 | 60% | 0.408 | 1.615
726.202 | 6 mm2 Cu TOPRAK. HATTI (GAZ BORU İÇİNDE) | m |  | 0.84 | 0.42 | 0.42 | 60% | 0.504 | 1
726.203 | 10 mm2 Cu TOPRAK. HATTI (GAZ BORUSU İÇİNDE) | m |  | 1.14 | 0.42 | 0.72 | 60% | 0.684 | 0.583
726.204 | 16 mm2 Cu TOPRAK. HATTI (GAZ BORUSU İÇİNDE | m |  | 1.59 | 0.42 | 1.17 | 60% | 0.954 | 0.359
726.205 | 25 mm2 Cu TOPRAK HATTI.(GAZ BORUSU İÇİNDE) | m |  | 2.39 | 0.42 | 1.97 | 60% | 1.434 | 0.213
726.206 | 35 mm2 Cu TOPRAK. HATTI (GAZ BORUSU İÇİNDE) | m |  | 3.4 | 0.51 | 2.89 | 60% | 2.04 | 0.176
726.207 | 50 mm2 Cu TOPRAK.HATTI (GAZ BORUSU İÇİNDE) | m |  | 4.84 | 0.51 | 4.33 | 60% | 2.904 | 0.118
726.208 | 70 mm2 Cu TOPRAK. HATTI (GAZ BORUSU İÇİNDE) | m |  | 6.55 | 0.51 | 6.04 | 60% | 3.93 | 0.084
726.301 | 4 mm2 Cu TOPRAK. HATTI (SERBEST DÖŞEME) | m |  | 1.25 | 0.86 | 0.39 | 60% | 0.75 | 2.205
726.302 | 6 mm2 Cu TOPRAK. HATTI (SERBEST DÖŞEME) | m |  | 1.48 | 0.86 | 0.62 | 60% | 0.888 | 1.387
726.303 | 10 mm2 Cu TOPRAK. HATTI (SERBEST DÖŞEME) | m |  | 1.7 | 0.86 | 0.84 | 60% | 1.02 | 1.024
726.304 | 16 mm2 Cu TOPRAK. HATTI (SERBEST DÖŞEME) | m |  | 2.38 | 0.86 | 1.52 | 60% | 1.428 | 0.566
726.305 | 25 mm2 Cu TOPRAK. HATTI( SERBEST DÖŞEME) | m |  | 3.18 | 1.12 | 2.06 | 60% | 1.908 | 0.544
726.306 | 35 mm2 Cu TOPRAK. HATTI (SERBEST DÖŞEME) | m |  | 4.08 | 1.12 | 2.96 | 60% | 2.448 | 0.378
726.307 | 50 mm2 Cu TOPRAK. HATTI (SERBEST DÖŞEME) | m |  | 5.4 | 1.12 | 4.28 | 60% | 3.24 | 0.262
726.308 | 70 mm2 Cu TOPRAK. HATTI (SERBEST DÖŞEME) | m |  | 7.1 | 1.12 | 5.98 | 60% | 4.26 | 0.187
726.401 | 4 mm2 Cu TOPRAK. HATTI (PEŞEL BORU İÇİNDE) | m |  | 1.48 | 0.86 | 0.62 | 60% | 0.888 | 1.387
726.402 | 6 mm2 Cu TOPRAK. HATTI (PEŞEL BORU İÇİNDE) | m |  | 1.7 | 0.86 | 0.84 | 60% | 1.02 | 1.024
726.403 | 10 mm2 Cu TOPRAK. HATTI (PEŞEL BORU İÇİNDE) | m |  | 2.04 | 0.86 | 1.18 | 60% | 1.224 | 0.729
726.404 | 16 mm2 Cu TOPRAK. HATTI (PEŞEL BORU İÇİNDE) | m |  | 2.49 | 0.86 | 1.63 | 60% | 1.494 | 0.528
726.405 | 25 mm2 Cu TOPRAK. HATTI (PEŞEL BORU İÇİNDE) | m |  | 3.96 | 1.12 | 2.84 | 60% | 2.376 | 0.394
726.406 | 35 mm2 Cu TOPRAK. HATTI (PEŞEL BORU İÇİNDE)E) | m |  | 4.84 | 1.12 | 3.72 | 60% | 2.904 | 0.301
726.407 | 50 mm2 Cu TOPRAK. HATTI (PEŞEL BORU İÇİNDE) | m |  | 6.24 | 1.12 | 5.12 | 60% | 3.744 | 0.219
726.408 | 70 mm2 Cu TOPRAK. HATTI (PEŞEL BORU İÇİNDE) | m |  | 7.94 | 1.12 | 6.82 | 60% | 4.764 | 0.164
727.101 | 2*50 mm2 NYA BESLEME HATTI | m |  | 9.19 | 1.04 | 8.15 | 60% | 5.514 | 0.128
727.102 | 2*35 mm2 NYA BESLEME HATTI | m |  | 7.67 | 1.04 | 6.63 | 60% | 4.602 | 0.157
727.103 | 2*25 mm2 NYA BESLEME HATTI | m |  | 6.06 | 1.04 | 5.02 | 60% | 3.636 | 0.207
727.104 | 2*16 mm2 NYA BESLEME HATTI | m |  | 4.1 | 1.04 | 3.06 | 60% | 2.46 | 0.34
727.105 | 2*10 mm2 NYA BESLEME HATTI | m |  | 3.21 | 1.04 | 2.17 | 60% | 1.926 | 0.479
727.106 | 2*6 mm2 NYA BESLEME HATTI | m |  | 2.16 | 0.87 | 1.29 | 60% | 1.296 | 0.674
727.107 | 2*4 mm2 NYA BESLEME HATTI | m |  | 1.77 | 0.87 | 0.9 | 60% | 1.062 | 0.967
727.108 | 2*2,5 mm2 NYA BESLEME HATTI | m |  | 1.41 | 0.87 | 0.54 | 60% | 0.846 | 1.611
727.109 | 2*1,5 mm2 NYA BESLEME HATTI | m |  | 1.22 | 0.87 | 0.35 | 60% | 0.732 | 2.486
727.110 | 2*1 mm2 NYA BESLEME HATTI | m |  | 1.09 | 0.87 | 0.22 | 60% | 0.654 | 3.955
727.111 | 2*0,75 m2 NYA BESLEME HATTI | m |  | 1.08 | 0.87 | 0.21 | 60% | 0.648 | 4.143
727.112 | 2*0,50 mm2 NYA BESLEME HAATTI | m |  | 0.95 | 0.87 | 0.08 | 60% | 0.57 | 10.875
727.113 | 3*35 mm2 NYA BESLEME HATTI | m |  | 10.12 | 1.04 | 9.08 | 60% | 6.072 | 0.115
727.114 | 3*25 mm2 NYA BESLEME HATTI | m |  | 8.28 | 1.04 | 7.24 | 60% | 4.968 | 0.144
727.115 | 3*16 mm2 NYA BESLEME HATTI | m |  | 5.67 | 1.04 | 4.63 | 60% | 3.402 | 0.225
727.116 | 3*10 mm2 NYA BESLEME HATTI | m |  | 3.99 | 1.04 | 2.95 | 60% | 2.394 | 0.353
727.117 | 3*6 mm2 NYA BESLEME HATTI | m |  | 2.92 | 1.04 | 1.88 | 60% | 1.752 | 0.553
727.118 | 3*4 mm2 NYA BESLEME HATTI | m |  | 2.16 | 0.87 | 1.29 | 60% | 1.296 | 0.674
727.119 | 3*2,5 mm2 NYA BESLEME HATTI | m |  | 1.77 | 0.87 | 0.9 | 60% | 1.062 | 0.967
727.120 | 3*1,5 mm2 NYA BESLEME HATTI | m |  | 1.41 | 0.87 | 0.54 | 60% | 0.846 | 1.611
727.121 | 3*25+16 mm2 NYA BESLEME HATTI | m |  | 9.66 | 1.38 | 8.28 | 60% | 5.796 | 0.167
727.122 | 4*16 mm2 NYA BESLEME HATTI | m |  | 7.5 | 1.38 | 6.12 | 60% | 4.5 | 0.225
727.123 | 4*10 mm2 NYA BESLEME HATTI | m |  | 5.67 | 1.38 | 4.29 | 60% | 3.402 | 0.322
727.124 | 4*6 mm2 NYA BESLEME HATTI | m |  | 3.84 | 1.38 | 2.46 | 60% | 2.304 | 0.561
727.125 | 4*4 mm2 NYA BESLEME HATTI | m |  | 3.07 | 1.3 | 1.77 | 60% | 1.842 | 0.734
727.126 | 4*2,5 mm2 NYA BESLEME HATTI | m |  | 2.15 | 1.31 | 0.84 | 60% | 1.29 | 1.56
727.127 | 4*2,5 mm2 NYA BESLEME HATTI | m |  | 1.84 | 1.3 | 0.54 | 60% | 1.104 | 2.407
727.128 | 4*1,5mm2 NYA BESLEME HATTI | m |  | 2.32 | 1.3 | 1.02 | 60% | 1.392 | 1.275
727.129 | 5*1,5 mm2 NYA BESLEME HATTI | m |  | 2.09 | 1.3 | 0.79 | 60% | 1.254 | 1.646
727.130 | 6*2,5 mm2 NYA BESLEME HATTI | m |  | 2.45 | 1.3 | 1.15 | 60% | 1.47 | 1.13
727.131 | 6*1.5 mm2 NYA BESLEME HATTI | m |  | 2.09 | 1.3 | 0.79 | 60% | 1.254 | 1.646
727.132 | 8*1,5 mm2 NYA BESLEME HATTI | m |  | 2.45 | 1.38 | 1.07 | 60% | 1.47 | 1.29
727.133 | 10*1,5 mm2 NYA BESLEME HATTI | m |  | 3.07 | 1.38 | 1.69 | 60% | 1.842 | 0.817
727.134 | 12*1,5 mm2 NYA BESLEME HATTI | m |  | 3.67 | 1.38 | 2.29 | 60% | 2.202 | 0.603
727.135 | 14*1,5 mm2 NYA BESLEME HATTI | m |  | 3.67 | 1.48 | 2.19 | 60% | 2.202 | 0.676
727.136 | 16*1,5 mm2 NYA BESLEME HATTI | m |  | 4.22 | 1.48 | 2.74 | 60% | 2.532 | 0.54
727.137 | 18*1,5 mm2 NYA BESLEME HATTI | m |  | 4.71 | 1.48 | 3.23 | 60% | 2.826 | 0.458
727.138 | 20*1,5 mm2 NYA BESLEME HATTI | m |  | 4.91 | 1.48 | 3.43 | 60% | 2.946 | 0.431
727.139 | 22*1,5 mm2 NYA BESLEME HATTI | m |  | 5.21 | 1.48 | 3.73 | 60% | 3.126 | 0.397
727.209 | 2*2,5 mm2 NYA BESLEME HATTI | m |  | 3.37 | 2.4 | 0.97 | 60% | 2.022 | 2.474
727.215 | 3*10 mm2 NYA BESLEME HATTI | m |  | 7.67 | 2.4 | 5.27 | 60% | 4.602 | 0.455
727.216 | 3*6 mm2 NYA BESLEME HATTI | m |  | 5.93 | 2.4 | 3.53 | 60% | 3.558 | 0.68
727.217 | 3*4 mm2 NYA BESLEME HATTI | Ad |  | 4.41 | 2.4 | 2.01 | 60% | 2.646 | 1.194
727.218 | 3*2,5 mm2 NYA BESLEME HATTI | m |  | 4.04 | 2.4 | 1.64 | 60% | 2.424 | 1.463
727.219 | 3*70+35 mm2 NYA BESLEME HATTI GAL.BORU | m |  | 26.62 | 3.4 | 23.22 | 60% | 15.972 | 0.146
727.220 | 3*50+25 mm2 NYA BESLEME HATTI GAL.BORU | m |  | 21.85 | 3.4 | 18.45 | 60% | 13.11 | 0.184
727.221 | 3*35+16 mm2 NYA BESLEME HATTI GAL.BORU | m |  | 16.15 | 2.87 | 13.28 | 60% | 9.69 | 0.216
727.222 | 3*25+16 mm2 NYA BESLEME HATTI | m |  | 14.18 | 2.87 | 11.31 | 60% | 8.508 | 0.254
727.223 | 4*16 mm2 NYA BESLEME HATTI | m |  | 11.86 | 2.87 | 8.99 | 60% | 7.116 | 0.319
727.224 | 4*10 mm2 NYA BESLEME HATTI | m |  | 8.48 | 2.4 | 6.08 | 60% | 5.088 | 0.395
727.225 | 4*6 mm2 NYA BESLEME HATTI | m |  | 6.39 | 2.4 | 3.99 | 60% | 3.834 | 0.602
727.227 | 4*2,5 mm2 NYA BESLEME HATTI | m |  | 4.29 | 2.4 | 1.89 | 60% | 2.574 | 1.27
727.401 | 2*16 mm2 NYM BESLEME HATTI | m |  | 4.1 | 1.23 | 2.87 | 60% | 2.46 | 0.429
727.402 | 2*10 mm2 NYM BESLEME HATTI | m |  | 3.21 | 1.23 | 1.98 | 60% | 1.926 | 0.621
727.403 | 2*6 mm2 NYM BESLEME HATTI | m |  | 2.32 | 1.23 | 1.09 | 60% | 1.392 | 1.128
727.404 | 2*4 mm2 NYM BESLEME HATTI | m |  | 1.65 | 1.23 | 0.42 | 60% | 0.99 | 2.929
727.405 | 2*2,5 mm2 NYM BESLEME HATTI | m |  | 1.42 | 1.23 | 0.19 | 60% | 0.852 | 6.474
727.406 | 2*1,5 mm2 NYM BESLEME HATTI | m |  | 1.22 | 1.09 | 0.13 | 60% | 0.732 | 8.385
727.407 | 3*16 mm2 NYM BESLEME HATTI | m |  | 5.92 | 1.23 | 4.69 | 60% | 3.552 | 0.262
727.408 | 3*10 mm2 NYM BESLEME HATTI | m |  | 4.1 | 1.23 | 2.87 | 60% | 2.46 | 0.429
727.409 | 3*6 mm2 NYM BESLEME HATTI | m |  | 3 | 1.23 | 1.77 | 60% | 1.8 | 0.695
727.410 | 3*4 mm2 NYM BESLEME HATTI | m |  | 2.16 | 1.23 | 0.93 | 60% | 1.296 | 1.323
727.411 | 3*2,5 mm2 NYM BESLEME HATTI | m |  | 1.65 | 1.23 | 0.42 | 60% | 0.99 | 2.929
727.412 | 3*1,5 mm2 NYM BESLEME HATTI | m |  | 1.42 | 1.23 | 0.19 | 60% | 0.852 | 6.474
727.413 | 4*16 mm2 NYM BESLEME HATTI | m |  | 7.5 | 1.42 | 6.08 | 60% | 4.5 | 0.234
727.414 | 4*10 mm2 NYM BESLEME HATTI | m |  | 5.07 | 1.42 | 3.65 | 60% | 3.042 | 0.389
727.415 | 4*6 mm2 NYM BESLEME HATTI | m |  | 3.55 | 1.42 | 2.13 | 60% | 2.13 | 0.667
727.416 | 4*4 mm2 NYM BESLEME HATTI | m |  | 2.45 | 1.42 | 1.03 | 60% | 1.47 | 1.379
727.417 | 4*2,5 mm2 NYM BESLEME HATTI | m |  | 1.93 | 1.42 | 0.51 | 60% | 1.158 | 2.784
727.418 | 4*1,5 mm2 NYM BESLEME HATTI | m |  | 1.63 | 1.42 | 0.21 | 60% | 0.978 | 6.762
727.501 | 2*25 mm2 NYY BESLEME HATTI | m |  | 5.75 | 1.05 | 4.7 | 60% | 3.45 | 0.223
727.502 | 2*16 mm2 NYY BESLEME HATTI | m |  | 4.21 | 1.05 | 3.16 | 60% | 2.526 | 0.332
727.503 | 2*10 mm2 NYY BESLEME HATTI | m |  | 2.98 | 1.05 | 1.93 | 60% | 1.788 | 0.544
727.504 | 2*6 mm2 NYY BESLEME HATTI | m |  | 2.39 | 1.05 | 1.34 | 60% | 1.434 | 0.784
727.505 | 2*4 mm2 NYY BESLEME HATTI | m |  | 1.85 | 1.05 | 0.8 | 60% | 1.11 | 1.313
727.506 | 2*2,5 mm2 NYY BESLEME HATTI | m |  | 1.5 | 1.05 | 0.45 | 60% | 0.9 | 2.333
727.507 | 2*1,5 mm2 NYY BESLEME HATTI | m |  | 1.38 | 1.05 | 0.33 | 60% | 0.828 | 3.182
727.508 | 3*25 mm2 NYY BESLEME HATTI | m |  | 8.93 | 1.05 | 7.88 | 60% | 5.358 | 0.133
727.509 | 3*16 mm2 NYY BESLEME HATTI | m |  | 5.14 | 1.05 | 4.09 | 60% | 3.084 | 0.257
727.510 | 3*10 mm2 NYY BESLEME HATTI | m |  | 3.91 | 1.05 | 2.86 | 60% | 2.346 | 0.367
727.511 | 3*6 mm2 NYY BESLEME HATTI | m |  | 2.84 | 1.05 | 1.79 | 60% | 1.704 | 0.587
727.512 | 3*4 mm2 NYY BESLEME HATTI | m |  | 2.09 | 1.05 | 1.04 | 60% | 1.254 | 1.01
727.513 | 3*2,5 mm2 NYY BESLEME HATTI | m |  | 1.78 | 1.05 | 0.73 | 60% | 1.068 | 1.438
727.514 | 3*1,5 mm2 NYY BESLEME HATTI | m |  | 1.5 | 1.05 | 0.45 | 60% | 0.9 | 2.333
727.515 | 3*240+120 mm2 NYY BESLEME HATTI | m |  | 71.5 | 5.07 | 66.43 | 60% | 42.9 | 0.076
727.516 | 3*185+95 mm2 NYY BESLEME HATTI | m |  | 55.26 | 4.52 | 50.74 | 60% | 33.156 | 0.089
727.517 | 3*150+70 mm2 NYY BESLEME HATTI | m |  | 43.56 | 4.21 | 39.35 | 60% | 26.136 | 0.107
727.518 | 3*120+70 mm2 NYY BESLEME HATTI | m |  | 37.39 | 4.21 | 33.18 | 60% | 22.434 | 0.127
727.519 | 3*95+50 mm2 NYY BESLEME HATTI | m |  | 29.59 | 3.74 | 25.85 | 60% | 17.754 | 0.145
727.520 | 3*70+35 mm2 NYY BESLEME HATTI | m |  | 22.04 | 3.39 | 18.65 | 60% | 13.224 | 0.182
727.521 | 3*50+25 mm2 NYY BESLEME HATTI | m |  | 16.56 | 2.99 | 13.57 | 60% | 9.936 | 0.22
727.522 | 3*35+16 mm2 NYY BESLEME HATTI | m |  | 12.32 | 2.12 | 10.2 | 60% | 7.392 | 0.208
727.523 | 3*25+16 mm2 NYY BESLEME HATTI | m |  | 10.13 | 2.12 | 8.01 | 60% | 6.078 | 0.265
727.524 | 4*16 mm2 NYY BESLEME HATTI | m |  | 7.62 | 1.34 | 6.28 | 60% | 4.572 | 0.213
727.525 | 4*10 mm2 NYY BESLEME HATTI | m |  | 4.71 | 1.19 | 3.52 | 60% | 2.826 | 0.338
727.526 | 4*6 mm2 NYY BESLEME HATTI | m |  | 3.58 | 1.19 | 2.39 | 60% | 2.148 | 0.498
727.527 | 4*4 mm2 NYY BESLEME HATTI | m |  | 2.39 | 1.05 | 1.34 | 60% | 1.434 | 0.784
727.528 | 4*2,5 mm2 NYY BESLEME HATTI | m |  | 1.94 | 1.05 | 0.89 | 60% | 1.164 | 1.18
727.529 | 4*1,5 mm2 NYY BESLEME HATTI | m |  | 1.54 | 1.05 | 0.49 | 60% | 0.924 | 2.143
727.530 | 5*1,5 mm2 NYY BESLEME HATTI | m |  | 2.26 | 1.05 | 1.21 | 60% | 1.356 | 0.868
727.531 | 7*1,5 mm2 NYY BESLEME HATTI | m |  | 2.7 | 1.19 | 1.51 | 60% | 1.62 | 0.788
727.532 | 10*1,5 mm2 NYY BESLEME HATTI | m |  | 3.45 | 1.19 | 2.26 | 60% | 2.07 | 0.527
727.533 | 12*1.5 mm2 NYY BESLEME KABLOSU | m |  | 3.58 | 1.19 | 2.39 | 60% | 2.148 | 0.498
727.534 | 14*1,5 mm2 NYY BESLEME HATTI | m |  | 3.98 | 1.19 | 2.79 | 60% | 2.388 | 0.427
727.535 | 19*1.5 mm2 NYY BESLEME HATTI | m |  | 4.71 | 1.19 | 3.52 | 60% | 2.826 | 0.338
727.536 | 21*1,5 mm2 NYY BESLEME HATTI | m |  | 5.02 | 1.19 | 3.83 | 60% | 3.012 | 0.311
727.537 | 24*1,5 mm2 NYY BESLEME HATTI | m |  | 5.83 | 1.19 | 4.64 | 60% | 3.498 | 0.256
727.538 | 30*1,5 mm2 NYY BESLEME HATTI | m |  | 7.08 | 1.34 | 5.74 | 60% | 4.248 | 0.233
727.539 | 1*6 mm2 NYY BESLEME HATTI | m |  | 1.3 | 0.78 | 0.52 | 60% | 0.78 | 1.5
727.540 | 1*10 mm2 NYY BESLEME HATTI | m |  | 1.69 | 0.78 | 0.91 | 60% | 1.014 | 0.857
727.541 | 1*16 mm2 NYY BESLEME HATTI | m |  | 2.22 | 0.78 | 1.44 | 60% | 1.332 | 0.542
727.542 | 1*25 mm2 NYY BESLEME HATTI | m |  | 3.22 | 0.78 | 2.44 | 60% | 1.932 | 0.32
727.543 | 1*35 mm2 NYY BESLEME HATTI | m |  | 3.89 | 0.78 | 3.11 | 60% | 2.334 | 0.251
727.544 | 1*50 mm2 NYY BESLEME HATTI | m |  | 5.06 | 0.78 | 4.28 | 60% | 3.036 | 0.182
727.545 | 1*70 mm2 NYY BESLEME HATTI | m |  | 7.22 | 0.78 | 6.44 | 60% | 4.332 | 0.121
727.546 | 1*95 mm2 NYY BESLEME HATTI | m |  | 9.24 | 0.78 | 8.46 | 60% | 5.544 | 0.092
727.547 | 1*120 mm2 NYY BESLEME HATTI | m |  | 11.41 | 0.78 | 10.63 | 60% | 6.846 | 0.073
727.548 | 1*150 mm2 NYY BESLEME HATTI | m |  | 13.86 | 0.78 | 13.08 | 60% | 8.316 | 0.06
727.549 | 1*185 mm2 NYY BESLEME HATTI | m |  | 17.47 | 0.78 | 16.69 | 60% | 10.482 | 0.047
727.550 | 1*240 mm2 NYY BESLEME HATTI | m |  | 22.09 | 0.78 | 21.31 | 60% | 13.254 | 0.037
727.601 | 3*6 mm2 NYCY BESLEME HATTI | m |  | 3.58 | 1.55 | 2.03 | 60% | 2.148 | 0.764
727.618 | 3*240+120 mm2 NYCY BESLEME HATTI | m |  | 71.19 | 5.15 | 66.04 | 60% | 42.714 | 0.078
727.701 | 3*2,5/6 mm2 NYRY BESLEME HATTI.(YVOV) | m |  | 3.29 | 1.05 | 2.24 | 60% | 1.974 | 0.469
727.702 | 3*4/6mm2 NYRY BESLEME HATTI | m |  | 3.76 | 1.05 | 2.71 | 60% | 2.256 | 0.387
727.704 | 3*10/6 mm2 NYRY BESLEME HATTI | m |  | 5.67 | 0 | 5.67 | 60% | 3.402 | 0
727.705 | 4*1,5/6 mm2 NYRY BESLEME HATTI | m |  | 3.12 | 1.05 | 2.07 | 60% | 1.872 | 0.507
727.706 | 4*2,5/6 mm2 NYRY BESLEME HATTI | m |  | 3.58 | 1.05 | 2.53 | 60% | 2.148 | 0.415
727.707 | 4*4/6 mm2 NYRY BESLEME HATTI | m |  | 4.42 | 1.05 | 3.37 | 60% | 2.652 | 0.312
727.709 | 4*10/6 mm2 NYRY KABLO İLE BESLEME HATTI | m |  | 6.86 | 1.27 | 5.59 | 60% | 4.116 | 0.227
728.101 | 1*25 A KOLON SİGORTA | Ad |  | 3.8 | 1.29 | 2.51 | 60% | 2.28 | 0.514
728.102 | 3*25 A KOLON SİGORTASI | Ad |  | 7.79 | 1.61 | 6.18 | 60% | 4.674 | 0.261
728.103 | 3*63 A KOLON SİGORTA | Ad |  | 12.08 | 1.96 | 10.12 | 60% | 7.248 | 0.194
729.103 | 3*63 A YERALTI KABLO KOFRESİ | Ad |  | 28.95 | 8.02 | 20.93 | 60% | 17.37 | 0.383
729.104 | 3*100 A YERALTI KABLO KOFRESI | Ad |  | 33.54 | 8.91 | 24.63 | 60% | 20.124 | 0.362
729.105 | 3*200 A YERALTI KABLO KOFRESİ | Ad |  | 57.9 | 10.76 | 47.14 | 60% | 34.74 | 0.228
730.101 | 4*10 mm2 YERALTI KABLO BAŞLIĞI | Ad |  | 16.14 | 7.46 | 8.68 | 60% | 9.684 | 0.859
730.102 | 3*35+16 mm2 YERALTI KABLO BASLIGI | Ad |  | 16.78 | 7.96 | 8.82 | 60% | 10.068 | 0.902
730.103 | 3*70+35 mm2 YERALTI KABLO BAŞLIĞI | Ad |  | 21.59 | 7.96 | 13.63 | 60% | 12.954 | 0.584
730.104 | 3*120+70 mm2 YERALTI KABLO BAŞLIĞI | Ad |  | 23.06 | 7.96 | 15.1 | 60% | 13.836 | 0.527
730.105 | 3*185+95 mm2 YERALTI KABLO BAŞLIĞI | Ad |  | 32.7 | 8.43 | 24.27 | 60% | 19.62 | 0.347
731.101 | 3*4+4mm2 YERALTI KABLO BUATI | Ad |  | 15.98 | 11.02 | 4.96 | 60% | 9.588 | 2.222
731.102 | 3*16+10 mm2 YERALTI KABLO BUATI | Ad |  | 16.14 | 11.02 | 5.12 | 60% | 9.684 | 2.152
731.103 | 3*35+16 mm2 YERALTI KABLO BUATI | Ad |  | 21.59 | 11.02 | 10.57 | 60% | 12.954 | 1.043
731.104 | 3*70+35 mm2'ye KAdAR YERALTI KABLO BUATI | Ad |  | 35.85 | 15.42 | 20.43 | 60% | 21.51 | 0.755
731.105 | 3*120+70 mm2 YERALTI KABLO BUATI | Ad |  | 43.81 | 15.42 | 28.39 | 60% | 26.286 | 0.543
731.107 | 3*240+120 mm2' ye KAdAR EK MUFU | Ad |  | 64.99 | 15.42 | 49.57 | 60% | 38.994 | 0.311
1: 732.101; BAYINDIRLIK BAKANLIĞI 2006 YILI BİRİM FİYATLARI 2: KABLO KANALI 2 KABLOYA KAdAR; BAYINDIRLIK BAKANLIĞI 2006 YILI BİRİM FİYATLARI 3: m; BAYINDIRLIK BAKANLIĞI 2006 YILI BİRİM FİYATLARI 7: 0; BAYINDIRLIK BAKANLIĞI 2006 YILI BİRİM FİYATLARI 9: 0 | #DIV/0!
1: 732.102; BAYINDIRLIK BAKANLIĞI 2006 YILI BİRİM FİYATLARI 2: KABLO KANALI 4 KABLOYA KAdAR; BAYINDIRLIK BAKANLIĞI 2006 YILI BİRİM FİYATLARI 3: m; BAYINDIRLIK BAKANLIĞI 2006 YILI BİRİM FİYATLARI 7: 0; BAYINDIRLIK BAKANLIĞI 2006 YILI BİRİM FİYATLARI 9: 0 | #DIV/0!
1: 732.103; BAYINDIRLIK BAKANLIĞI 2006 YILI BİRİM FİYATLARI 2: KABLO KANALI 6 KABLOYA KAdAR; BAYINDIRLIK BAKANLIĞI 2006 YILI BİRİM FİYATLARI 3: m; BAYINDIRLIK BAKANLIĞI 2006 YILI BİRİM FİYATLARI 7: 0; BAYINDIRLIK BAKANLIĞI 2006 YILI BİRİM FİYATLARI 9: 0 | #DIV/0!
1: 732.105; BAYINDIRLIK BAKANLIĞI 2006 YILI BİRİM FİYATLARI 2: 10 KABLOYA KAdAR YERALTI KABLO KANALI; BAYINDIRLIK BAKANLIĞI 2006 YILI BİRİM FİYATLARI 3: m; BAYINDIRLIK BAKANLIĞI 2006 YILI BİRİM FİYATLARI 7: 0; BAYINDIRLIK BAKANLIĞI 2006 YILI BİRİM FİYATLARI 9: 0 | #DIV/0!
734.101 | NORMAL AYDINLATMA SORTİSİ | Ad |  | 21.63 | 11.67 | 9.96 | 60% | 12.978 | 1.172
734.101.1 | ANAHTARSIZ NORMAL AYDINLATMA SORTİSİ | Ad |  |  |  | 0 | 60% | 0 | #DIV/0!
734.102 | KOMÜTATÖR AYDINLATMA SORTİSİ | Ad |  | 27.86 | 13.03 | 14.83 | 60% | 16.716 | 0.879
734.102.1 | ANAHTARSIZ KOMÜTATÖR AYDINLATMA SORTİSİ | Ad |  |  |  | 0 | 60% | 0 | #DIV/0!
734.103 | VAEVİEN AYDINLATMA SORTİSİ | Ad |  | 35.27 | 14.57 | 20.7 | 60% | 21.162 | 0.704
734.103.1 | ANAHTARSIZ VAEVİEN AYDINLATMA SORTİSİ | Ad |  |  |  | 0 | 60% | 0 | #DIV/0!
734.104 | PARALEL AYDINLATMA SORTİ | Ad |  | 10.67 | 7.49 | 3.18 | 60% | 6.402 | 2.355
734.105 | AVİZE AYDINLATMA SORTİ | Ad |  | 22.82 | 13.03 | 9.79 | 60% | 13.692 | 1.331
734.105.1 | ANAHTARSIZ AVİZE SORTİSİ | Ad |  |  |  | 0 | 60% | 0 | #DIV/0!
734.106 | PARALEL AVİZE SORTİ | Ad |  | 10.67 | 7.49 | 3.18 | 60% | 6.402 | 2.355
734.107 | TRİFAZE AYDINLATMA SORTİSİ | Ad |  | 22.82 | 13.03 | 9.79 | 60% | 13.692 | 1.331
734.108 | TRİFAZE PARALEL AYD. SORTİSİ | Ad |  | 10.67 | 8.74 | 1.93 | 60% | 6.402 | 4.528
734.201 | G.H. NORMAL SORTİ | Ad |  | 23.12 | 12.25 | 10.87 | 60% | 13.872 | 1.127
734.201.1 | G.H.ANAHTARSIZ NORMAL SORTİ | Ad |  |  |  | 0 | 60% | 0 | #DIV/0!
734.202 | G.H. KOMİTATÖR SORTİ | Ad |  | 32.6 | 13.39 | 19.21 | 60% | 19.56 | 0.697
734.203 | G.H. VAEVİEN SORTİ | Ad |  | 42.98 | 15.11 | 27.87 | 60% | 25.788 | 0.542
734.204 | G.H. PARALEL SORTİ | Ad |  | 11.55 | 7.89 | 3.66 | 60% | 6.93 | 2.156
734.205 | G.H. AVİZE SORTİSİ | Ad |  | 26.67 | 13.39 | 13.28 | 60% | 16.002 | 1.008
734.206 | G.H. PARALEL AVİZE SORTİ | Ad |  | 13.34 | 7.89 | 5.45 | 60% | 8.004 | 1.448
734.207 | G.H.TRİFAZE SORTİ | Ad |  | 24.9 | 13.39 | 11.51 | 60% | 14.94 | 1.163
734.208 | G.H.TRİFAZE PARALEL SORTİ | Ad |  | 13.34 | 8.74 | 4.6 | 60% | 8.004 | 1.9
735.101 | PRİZ SORTİSİ | Ad |  | 22.23 | 9.94 | 12.29 | 60% | 13.338 | 0.809
735.102 | GÜVENLİK HATLI PRİZ SORTİSİ | Ad |  | 27.78 | 10.5 | 17.28 | 60% | 16.668 | 0.608
735.102/01 | GÜVENLİK HATLI PRİZ SORTİSİ-PRİZSİZ | Ad |  |  |  | 0 | 60% | 0 | #DIV/0!
735.102/1 | TERMOSTAT SORTİSİ | Ad |  |  |  | 0 | 60% | 0 | #DIV/0!
735.102/A | PRİZSİZ G.H. PRİZ SORTİSİ | Ad |  |  |  | 0 | 60% | 0 | #DIV/0!
736.201 | ETANŞ NORMAL SORTİ (PEŞEL+GAZ BORUSU) | Ad |  | 36.15 | 13.39 | 22.76 | 60% | 21.69 | 0.588
736.202 | ETANŞ KOMİTATÖR SORTİ (PEŞEL+GAZ BORUSU) | Ad |  | 45.05 | 15.78 | 29.27 | 60% | 27.03 | 0.539
736.204 | ETANŞ PARALEL SORTİ (PEŞEL+GAZ BORUSU) | Ad |  | 23.71 | 8.74 | 14.97 | 60% | 14.226 | 0.584
736.301 | ETANŞ NORMAL SORTİ (NYA + NYM İLE) | Ad |  | 25.79 | 10.47 | 15.32 | 60% | 15.474 | 0.683
736.302 | ETANŞ KOMÜTATÖR SORTİ (NYA + NYM İLE) | Ad |  | 34.38 | 13.39 | 20.99 | 60% | 20.628 | 0.638
736.303 | ETANŞ VAEVİEN SORTİ (NYA + NYM İLE) | Ad |  | 40.01 | 15.11 | 24.9 | 60% | 24.006 | 0.607
736.304 | ETANŞ PARALEL SORTİ (NYA + NYM İLE) | Ad |  | 10.67 | 7.89 | 2.78 | 60% | 6.402 | 2.838
736.501 | NYM İLE NORMAL SORTİ (ETANŞ) | Ad |  | 28 | 13.03 | 14.97 | 60% | 16.8 | 0.87
736.501.1 | ANAHTARSIZ NYM İLE NORMAL AYD. SORTİSİ | Ad |  |  |  | 0 | 60% | 0 | #DIV/0!
736.501/01 | NYM İLE NORMAL SORTİ ANAHTARSIZ | Ad |  |  |  | 0 | 60% | 0 | #DIV/0!
736.502 | NYM İLE KOMÜTATÖR SORTİ (ETANŞ) | Ad |  | 36.6 | 14.57 | 22.03 | 60% | 21.96 | 0.661
736.502.1 | ANAHTARSIZ NYM İLE KOMİTATÖR AYD. SORTİSİ | Ad |  |  |  | 0 | 60% | 0 | #DIV/0!
736.503 | NYM İLE VAEVİEN SORTİ (ETANŞ) | Ad |  | 48.16 | 15.78 | 32.38 | 60% | 28.896 | 0.487
736.504 | NYM İLE PARALEL SORTİ (ETANŞ) | Ad |  | 14.23 | 7.89 | 6.34 | 60% | 8.538 | 1.244
736.601 | GAZ BORUSU İÇİNDE NORMAL SORTİ | Ad |  | 45.64 | 15.11 | 30.53 | 60% | 27.384 | 0.495
736.602 | GAZ BORUSU İÇİNDE KOMÜTATÖR SORTİ | Ad |  | 57.65 | 19.19 | 38.46 | 60% | 34.59 | 0.499
736.603 | GAZ BORUSU İÇİNDE VAEVİEN SORTİ | Ad |  | 73.06 | 20.41 | 52.65 | 60% | 43.836 | 0.388
736.604 | GAZ BORUSU İÇİNDE PARALEL SORTİ | Ad |  | 23.7 | 8.74 | 14.96 | 60% | 14.22 | 0.584
737.100 | MERDİVEN OTO.DÜĞMESİ SORTİSİ | Ad |  | 10.92 | 6.2 | 4.72 | 60% | 6.552 | 1.314
737.100.1 | MERDİVEN OTO.DÜĞMESİ SORTİSİ(DÜĞMESİZ) | Ad |  |  |  | 0 | 60% | 0 | #DIV/0!
738.100 | MERDİVEN OTOMATİĞİ VE MONTAJI | Ad |  | 23.93 | 5.54 | 18.39 | 60% | 14.358 | 0.301
739.101 | BOŞ BORU (14-18 mm BORU İLE) | m |  | 0.89 | 0.59 | 0.3 | 60% | 0.534 | 1.967
739.102 | BOŞ BORU DÖŞEMESİ (26-37 mm BORU İLE) | m |  | 1.35 | 0.59 | 0.76 | 60% | 0.81 | 0.776
739.103 | BOŞ BORU DÖŞEMESİ SORTİSİ (NYA + NYM İLE) | Ad |  | 6.14 | 4.06 | 2.08 | 60% | 3.684 | 1.952
740.102 | ETANJ PRİZ SORTİSİ (NYA İLE) | Ad |  | 27.56 | 12.34 | 15.22 | 60% | 16.536 | 0.811
740.103 | ETANJ PRİZ SORTİSİ (NYA + NYM İLE) | Ad |  | 20.75 | 9.94 | 10.81 | 60% | 12.45 | 0.92
740.103/A | PRİZSİZ ETANŞ PRİZ SORTİSİ NYM+NYA | Ad |  |  |  | 0 | 60% | 0 | #DIV/0!
740.105 | ETANŞ PRİZ SORTİSİ (NYM İLE ) | Ad |  | 29.64 | 9.94 | 19.7 | 60% | 17.784 | 0.505
740.105.1 | NYM İLE GH PRİZ SORTİSİ (PRİZSİZ) | Ad |  |  |  | 0 | 60% | 0 | #DIV/0!
740.105/01 | GÜV. HATLI PRİZ SOR. PRİZSİZ | Ad |  |  |  | 0 | 60% | 0 | #DIV/0!
740.105/1 | NYM İLE NORMAL PRİZ SORTİSİ(UPS) | Ad |  |  |  | 0 | 60% | 0 | #DIV/0!
740.105/A | UPS PRİZ SORTİSİ | Ad |  |  |  | 0 | 60% | 0 | #DIV/0!
740.106 | GAZ BORUSU İÇİNDE ETANŞ PRİZ SORTİSİ | Ad |  | 39.56 | 14.57 | 24.99 | 60% | 23.736 | 0.583
741.101 | 3*25 A FİŞ-PRİZ DÖKME DEMİRDEN | Ad |  | 6.58 | 1.19 | 5.39 | 60% | 3.948 | 0.221
741.201 | 3*25 A BAKALİT FİŞ-PRİZ | Ad |  | 3.15 | 1.14 | 2.01 | 60% | 1.89 | 0.567
741.202 | 3*60 A BAKALİT FİŞ-PRİZ | Ad |  | 4.44 | 1.14 | 3.3 | 60% | 2.664 | 0.345
742.100 | ARMATÜR MONTAJI | Ad |  |  |  | 0 | 60% | 0 | #DIV/0!
742.100/A | GÖMME ARMATÜR MONTAJI | Ad |  |  |  | 0 | 60% | 0 | #DIV/0!
742.100/B | SIVA ÜSTÜ ARMATÜR MONTAJI | Ad |  |  |  | 0 | 60% | 0 | #DIV/0!
742.101 | A TİPİ TİJLİ ARMATÜR | Ad |  | 11.7 | 2.2 | 9.5 | 60% | 7.02 | 0.232
742.102 | B1 TİPİ TAVAN ARMATÜRÜ | Ad |  | 4.89 | 2.2 | 2.69 | 60% | 2.934 | 0.818
742.103 | B2 TİPİ TAVAN ARMATÜRÜ | Ad |  | 6.26 | 2.2 | 4.06 | 60% | 3.756 | 0.542
742.103/M | TAVAN ARMATÜRÜ MONTAJI | Ad |  |  |  | 0 | 60% | 0 | #DIV/0!
742.104 | C TİPİ ARMATÜR | Ad |  | 4.6 | 2.2 | 2.4 | 60% | 2.76 | 0.917
742.105 | E TİPİ ÇELİK TEL KAFESLİ ETANŞ ARMATÜR | Ad |  | 7.8 | 2.2 | 5.6 | 60% | 4.68 | 0.393
742.106 | F TİPİ KOLLU HARİCİ ARMATÜR | Ad |  | 10.4 | 2.2 | 8.2 | 60% | 6.24 | 0.268
742.107 | G TİPİ ÇİFT DUYLU TİJLİ ARMATÜR | Ad |  | 10.91 | 2.2 | 8.71 | 60% | 6.546 | 0.253
742.108 | H TİPİ ATÖLYE ARMATÜRÜ | Ad |  | 15.59 | 2.2 | 13.39 | 60% | 9.354 | 0.164
742.109 | I TİPİ TAVAN ARMATÜRÜ | Ad |  | 8.03 | 2.2 | 5.83 | 60% | 4.818 | 0.377
742.110 | J1 TİPİ ASMA TAVAN ARMATÜRÜ | Ad |  | 2.03 | 1.45 | 0.58 | 60% | 1.218 | 2.5
742.111 | J2 TİPİ TAVAN VEYA DUVAR DUYU | Ad |  | 1.75 | 1.39 | 0.36 | 60% | 1.05 | 3.861
742.112 | J3 TİPİ ARMATÜR | Ad |  | 10.4 | 2.2 | 8.2 | 60% | 6.24 | 0.268
742.113 | J4 TİPİ GÖMME NOKTASAL ARMATÜR | Ad |  | 11.7 | 2.2 | 9.5 | 60% | 7.02 | 0.232
742.113/M | SPOT ARMATÜR MONTAJI | Ad |  |  |  | 0 | 60% | 0 | #DIV/0!
742.114 | K TİPİ SIVA ALTI ARMATÜR | Ad |  | 6.76 | 2.2 | 4.56 | 60% | 4.056 | 0.482
742.114/M | ARMATÜR MONTAJI | Ad |  |  |  | 0 | 60% | 0 | #DIV/0!
742.115 | L TİPİ ETANJ ARMATÜR | Ad |  | 10.4 | 2.2 | 8.2 | 60% | 6.24 | 0.268
742.116 | M TİPİ GİRİLMEZ ARMATÜR | Ad |  | 5.2 | 2.2 | 3 | 60% | 3.12 | 0.733
742.117/M | TEKLİ AVİZE MONTAJI | Ad |  |  |  | 0 | 60% | 0 | #DIV/0!
742.118 | N2 TİPİ ARMATÜR (2 VEYA 3 KOLLU) | Ad |  | 21.78 | 2.2 | 19.58 | 60% | 13.068 | 0.112
742.118.M | N3 TİPİ AVİZE MONTAJI(2-3 KOLLU) | Ad |  |  |  | 0 | 60% | 0 | #DIV/0!
742.118/M | ÜÇLÜ AVİZE MONTAJI | Ad |  |  |  | 0 | 60% | 0 | #DIV/0!
742.119 | N3 TİPİ AVİZE ARMATÜRÜ (4 ve 5 KOLLU) | Ad |  | 26.39 | 2.2 | 24.19 | 60% | 15.834 | 0.091
742.120 | O1 TİPİ 1 KOLLU APLiK ARMATÜR | Ad |  | 6.91 | 2.2 | 4.71 | 60% | 4.146 | 0.467
742.120.M | 01 TİPİ 1 KOLLU APLİK MONTAJI | Ad |  |  |  | 0 | 60% | 0 | #DIV/0!
742.120/M | TEKLİ APLİK MONTAJI | Ad |  |  |  | 0 | 60% | 0 | #DIV/0!
742.121 | O1 TİPİ 2 KOLLU APLİK | Ad |  | 10.61 | 2.2 | 8.41 | 60% | 6.366 | 0.262
742.122 | SS1 SPOR SALONU CİVA BUH.ARM.BALASTSIZ | Ad |  | 44.18 | 4.39 | 39.79 | 60% | 26.508 | 0.11
742.123 | SS2 SPOR SALONU TİPİ ARMATÜR | Ad |  | 46.78 | 4.39 | 42.39 | 60% | 28.068 | 0.104
742.124 | L1 TİPİ ETANJ ARMATÜR | Ad |  | 13 | 2.2 | 10.8 | 60% | 7.8 | 0.204
742.125 | TİP L-2 ETANŞ ARMATÜR | Ad |  | 11.7 | 2.2 | 9.5 | 60% | 7.02 | 0.232
742.126 | J5 TİPİ GÖMME ARMATÜR-MANTAR TİPİ AMPULLÜ | Ad |  | 6.24 | 2 | 4.24 | 60% | 3.744 | 0.472
742.201 | P1-1*20 W FLÜ. AYD. ARMATÜRÜ | Ad |  | 7.19 | 2.13 | 5.06 | 60% | 4.314 | 0.421
742.202 | P1-2*20 W FLÜ. AYD. ARMATÜRÜ | Ad |  | 12.34 | 2.32 | 10.02 | 60% | 7.404 | 0.232
742.202/M | P1-2*20 W FLÜ.AYD.ARM.MONTAJI | Ad |  |  |  | 0 | 60% | 0 | #DIV/0!
742.203 | P1-3*20 W FLÜ. AYD. ARMATÜRÜ | Ad |  | 17.71 | 2.64 | 15.07 | 60% | 10.626 | 0.175
742.204 | P1-4*20 W FLÜ. AYD. ARMATÜRÜ | Ad |  | 24.02 | 3 | 21.02 | 60% | 14.412 | 0.143
742.205 | P1-1*40 W FLÜ. AYD. ARMATÜRÜ | Ad |  | 8.25 | 2.13 | 6.12 | 60% | 4.95 | 0.348
742.205/M | P1-1*40 W FLÜ. ARMATÜR MONTAJI | Ad |  |  |  | 0 | 60% | 0 | #DIV/0!
742.206 | P1-2*40 W FLÜ. AYD. ARMATÜRÜ | Ad |  | 14.39 | 2.32 | 12.07 | 60% | 8.634 | 0.192
742.206/M | P1-2*40 W FLÜ. AYD. ARMATÜRÜ MONTAJI | Ad |  |  |  | 0 | 60% | 0 | #DIV/0!
742.207 | P1-3*40 W FLÜ. AYD. ARMATÜRÜ | Ad |  | 19.7 | 2.64 | 17.06 | 60% | 11.82 | 0.155
742.208 | P1-4*40 W FLÜ. AYD. ARMATÜRÜ | Ad |  | 25.68 | 3 | 22.68 | 60% | 15.408 | 0.132
742.211 | P2-1*20 W FLÜ. AYD. ARMATÜRÜ | Ad |  | 7.75 | 2.13 | 5.62 | 60% | 4.65 | 0.379
742.215 | P2-1*40 W FLÜ. AYD. ARMATÜRÜ | Ad |  | 8.41 | 2.13 | 6.28 | 60% | 5.046 | 0.339
742.216 | P2-2*40 W FLÜ. AYD. ARMATÜRÜ | Ad |  | 14.83 | 2.32 | 12.51 | 60% | 8.898 | 0.185
742.221 | R1 1x20 W FLÜ. AYD. ARMATÜRÜ | Ad |  | 8.19 | 2.32 | 5.87 | 60% | 4.914 | 0.395
742.222 | R1-2*20 W FLÜ. AYD. ARMATÜRÜ | Ad |  | 12.4 | 2.64 | 9.76 | 60% | 7.44 | 0.27
742.225 | R1 1*40 W FLÜ. AYD. ARMATÜRÜ | Ad |  | 8.86 | 2.32 | 6.54 | 60% | 5.316 | 0.355
742.226 | R1 2*40 W FLÜ. AYD. ARMATÜRÜ | Ad |  | 15.83 | 2.65 | 13.18 | 60% | 9.498 | 0.201
742.226/M | R1 2*40 W FLÜ. ARM. MONTAJI | Ad |  |  |  | 0 | 60% | 0 | #DIV/0!
742.227 | R1 3x40 W FLÜ. AYD. ARMATÜRÜ | Ad |  | 20.92 | 3 | 17.92 | 60% | 12.552 | 0.167
742.232 | R2-1*20 W FLÜ. AYD. ARMATÜRÜ | Ad |  | 8.7 | 2.32 | 6.38 | 60% | 5.22 | 0.364
742.233 | R2-2*20 W FLÜ. AYD. ARMATÜRÜ | Ad |  | 14.39 | 2.64 | 11.75 | 60% | 8.634 | 0.225
742.236 | R2-1*40 W FLÜ. AYD. ARMATÜRÜ | Ad |  | 9.1 | 2.32 | 6.78 | 60% | 5.46 | 0.342
742.237 | R2-2*40 W FLÜ. AYD. ARMATÜRÜ | Ad |  | 15.82 | 2.64 | 13.18 | 60% | 9.492 | 0.2
742.243 | S1-1*20 W PETEKLİ FLO. ARMATÜR | Ad |  | 16.1 | 2.64 | 13.46 | 60% | 9.66 | 0.196
742.244 | S1-2*20 W PETEKLİ FLO. ARMATÜR | Ad |  | 21.47 | 3 | 18.47 | 60% | 12.882 | 0.162
742.244/1 | S1-2*20 W FLO. ARMATÜR. (1*40 W BALASTLI) | Ad |  | 18.81 | 3 | 15.81 | 60% | 11.286 | 0.19
742.244/M | S1-2*20 W PETEKLİ FLÜ. ARM. MONTAJI | Ad |  |  |  | 0 | 60% | 0 | #DIV/0!
742.245 | S1-3*20 W PETEKLİ FLO. ARMATÜR | Ad |  | 26.56 | 3.3 | 23.26 | 60% | 15.936 | 0.142
742.246 | S1-2*40 W PETEKLİ FLO. ARMATÜR | Ad |  | 33.43 | 3.7 | 29.73 | 60% | 20.058 | 0.124
742.246/M | S1-4*20 W PETEKLİ FLÜ.ARM. MONTAJI | Ad |  |  |  | 0 | 60% | 0 | #DIV/0!
742.247 | S1-1*40 W PETEKLİ FLO. ARMATÜR | Ad |  | 18.81 | 2 | 16.81 | 60% | 11.286 | 0.119
742.247/M | S1-1*40 W PETEKLİ FLÜ.ARM. MONTAJI | Ad |  |  |  | 0 | 60% | 0 | #DIV/0!
742.248 | S1-2*40 W PETEKLİ FLO. ARMATÜR | Ad |  | 26.12 | 3 | 23.12 | 60% | 15.672 | 0.13
742.250 | S1-4*40 W PETEKLİ FLÜ.AYD.ARMATÜRÜ | Ad |  | 37.63 | 3.6 | 34.03 | 60% | 22.578 | 0.106
742.255 | S2-4*20 W PETEKLİ FLÜ.AYD.ARMATÜRÜ | Ad |  | 34.31 | 3.6 | 30.71 | 60% | 20.586 | 0.117
742.256 | S2-1*40 W PETEKLİ FLÜ.AYD.ARMATÜRÜ | Ad |  | 18.81 | 2.6 | 16.21 | 60% | 11.286 | 0.16
742.257 | S2-2*40 W PETEKLİ FLÜ.AYD.ARMATÜRÜ | Ad |  | 26.78 | 3 | 23.78 | 60% | 16.068 | 0.126
742.261 | T1-1*20 W FLÜ. AYD. ARMATÜRÜ | Ad |  | 13.5 | 2.6 | 10.9 | 60% | 8.1 | 0.239
742.262 | T1-2*20 W FLÜ. AYD. ARMATÜRÜ | Ad |  | 19.91 | 3 | 16.91 | 60% | 11.946 | 0.177
742.262/1 | T1-2*20 W FLO. ARMATÜR. (1*40 W BALASTLI) | Ad |  | 17.15 | 3 | 14.15 | 60% | 10.29 | 0.212
742.263 | T1-3*20 W FLÜ. AYD. ARMATÜRÜ | Ad |  | 26.45 | 3.3 | 23.15 | 60% | 15.87 | 0.143
742.264 | T1-4*20 W FLÜ. AYD. ARMATÜRÜ | Ad |  | 37.08 | 3.7 | 33.38 | 60% | 22.248 | 0.111
742.265 | T1-1*40 W FLÜ. AYD. ARMATÜRÜ | Ad |  | 18.03 | 2.64 | 15.39 | 60% | 10.818 | 0.172
742.266 | T1-2*40 W FLÜ. AYD. ARMATÜRÜ | Ad |  | 25.4 | 3 | 22.4 | 60% | 15.24 | 0.134
742.267 | T1-3*40 W FLÜ. AYD. ARMATÜRÜ | Ad |  | 34.97 | 3.3 | 31.67 | 60% | 20.982 | 0.104
742.274 | T2-1*40 W FLÜ. AYD. ARMATÜRÜ | Ad |  | 23.46 | 2.6 | 20.86 | 60% | 14.076 | 0.125
742.279 | U-1*20 W ETANŞ FLÜ. AYD. ARMATÜRÜ | Ad |  | 18.54 | 2.64 | 15.9 | 60% | 11.124 | 0.166
742.280 | U-2*20 W ETANŞ FLÜ. AYD. ARMATÜRÜ | Ad |  | 24.57 | 2.99 | 21.58 | 60% | 14.742 | 0.139
742.280/1 | U-2*20 W FLO. ARMATÜR. (1*40 W BALASTLI) | Ad |  | 19.91 | 2.99 | 16.92 | 60% | 11.946 | 0.177
742.281 | U-3*20 W ETANŞ FLÜ. AYD. ARMATÜRÜ | Ad |  | 29.88 | 3.3 | 26.58 | 60% | 17.928 | 0.124
742.282 | U-4*20 W ETANŞ FLÜ. AYD. ARMATÜRÜ | Ad |  | 37 | 3.74 | 33.26 | 60% | 22.2 | 0.112
742.283 | U-1*40 W ETANŞ FLÜ. AYD. ARMATÜRÜ | Ad |  | 23.18 | 2.64 | 20.54 | 60% | 13.908 | 0.129
742.284 | U-2*40 W ETANŞ FLÜ. AYD. ARMATÜRÜ | Ad |  | 30.88 | 2.99 | 27.89 | 60% | 18.528 | 0.107
742.285 | U-3*40 W ETANŞ FLÜ.ARMATÜR | Ad |  | 38.62 | 3.3 | 35.32 | 60% | 23.172 | 0.093
742.287 | TİP V1 YUVARLAK FLORESAN ARMATÜR 32 W | Ad |  | 13.38 | 2.9 | 10.48 | 60% | 8.028 | 0.277
742.291 | V5-1*32 W FLÜ. AYD. ARMATÜRÜ | Ad |  | 20.58 | 2.99 | 17.59 | 60% | 12.348 | 0.17
742.292 | V6-1*32 W FLÜ. AYD. ARMATÜRÜ | Ad |  | 20.92 | 2.99 | 17.93 | 60% | 12.552 | 0.167
742.301 | TİP PR - 300 W PROJEKTÖR | Ad |  | 35.42 | 4.41 | 31.01 | 60% | 21.252 | 0.142
742.302 | TİP PR - 500 W PROJEKTÖR | Ad |  | 36.23 | 4.41 | 31.82 | 60% | 21.738 | 0.139
742.302/M | TİP PR - 500 W PROJEKTÖR MONTAJI | Ad |  |  |  | 0 | 60% | 0 | #DIV/0!
742.303 | TİP PR - 1000 W PROJEKTOR | Ad |  | 40.9 | 4.41 | 36.49 | 60% | 24.54 | 0.121
742.304 | TİP PR - 1500 W PROJEKTÖR | Ad |  | 44.4 | 4.41 | 39.99 | 60% | 26.64 | 0.11
742.306 | CİVA BUH.AMPULLÜ PROJEKTÖR (400 W'a KAdAR) | Ad |  | 53.1 | 4.41 | 48.69 | 60% | 31.86 | 0.091
742.307 | PARABOLİK,HÜZMESİ AYARLI TİP PROJEKTÖR | Ad |  | 66.66 | 4.41 | 62.25 | 60% | 39.996 | 0.071
742.308 | SODYUM BUH.LI TİP PR ARMATÜR | Ad |  | 63.91 | 4.41 | 59.5 | 60% | 38.346 | 0.074
742.309 | SL SOKAK LAMBASI-SAÇ GÖVDELİ,CAM KAPAKLI | Ad |  | 29.93 | 4.94 | 24.99 | 60% | 17.958 | 0.198
742.310 | SL SOKAK LAMBASI-PLEXGLAS KAPAKLI | Ad |  | 45.4 | 4.94 | 40.46 | 60% | 27.24 | 0.122
742.311 | S1 SOKAK LAMBASI-FLÜORESAN AMPULLÜ | Ad |  | 38.16 | 4.94 | 33.22 | 60% | 22.896 | 0.149
742.313 | MANTAR TİPİ DİREK ÜSTÜ ARM. OPAL CAMLI | Ad |  | 27.21 | 4.94 | 22.27 | 60% | 16.326 | 0.222
742.314 | MANTAR TİPİ DİREK ÜSTÜ ARM. (CİVA BUH.) | Ad |  | 27.21 | 4.94 | 22.27 | 60% | 16.326 | 0.222
742.316 | MANTAR TİPİ DİREK ÜSTÜ ARM. PLEXİGLAS MUH. | Ad |  | 31.75 | 4.94 | 26.81 | 60% | 19.05 | 0.184
742.317 | MANTAR TİPİ DİREK ÜSTÜ ARM.(CİVA BUH)PLEX. | Ad |  | 34.02 | 4.94 | 29.08 | 60% | 20.412 | 0.17
742.320 | MANTAR TİPİ YER LAMBASI | Ad |  | 29.48 | 4.94 | 24.54 | 60% | 17.688 | 0.201
742.331 | U1-2*20 W(18 W) CTP GÖVDELİ ETANŞ ARMATÜR | Ad |  | 29.95 | 2.64 | 27.31 | 60% | 17.97 | 0.097
742.332 | U1-1*40 W(36 W) CTP GÖVDELİ ETANŞ ARMATÜR | Ad |  | 36.23 | 2.65 | 33.58 | 60% | 21.738 | 0.079
742.333 | U1-2*40 W(36 W) CTP GÖVDELİ ETANŞ ARMATÜR | Ad |  | 41.05 | 3 | 38.05 | 60% | 24.63 | 0.079
742.431 | U-1*36 W CTP GÖVDELİ ETANŞ DUYLU ARMATÜR R | Ad |  | 21.37 | 2.6 | 18.77 | 60% | 12.822 | 0.139
742.432 | U-2*36 W CTP GÖVDELİ ETANŞ DUYLU ARMATÜR | Ad |  | 28.49 | 3 | 25.49 | 60% | 17.094 | 0.118
742.501 | HPR-300 W ÇUBUK HALOJEN AMPULLÜ PROJEKTÖR | Ad |  | 18.59 | 3.9 | 14.69 | 60% | 11.154 | 0.265
742.502 | HPR-500 W ÇUBUK HALOJEN AMPULLÜ PROJEKTÖR | Ad |  | 18.59 | 3.9 | 14.69 | 60% | 11.154 | 0.265
742.503 | HPR-750 W ÇUBUK HALOJEN AMPULLÜ PROJEKTÖR | Ad |  | 51.81 | 3.9 | 47.91 | 60% | 31.086 | 0.081
742.504 | HPR-1000 W ÇUBUK HALOJEN AMPULLÜ PROJEKTÖR | Ad |  | 51.81 | 3.9 | 47.91 | 60% | 31.086 | 0.081
742.510 | SBPR-150 W Yük.Bas.Na Buh.PROJEKTÖR,SİMETRİK REF. | Ad |  | 260.38 | 3.9 | 256.48 | 60% | 156.228 | 0.015
742.511 | SBPR-250 W Yük.Bas.Na Buh.PROJEKTÖR,SİMETRİK REF. | Ad |  | 302.89 | 3.9 | 298.99 | 60% | 181.734 | 0.013
742.512 | SBPR-400 W Yük.Bas.Na Buh.PROJEKTÖR,SİMETRİK REF. | Ad |  | 358.69 | 3.9 | 354.79 | 60% | 215.214 | 0.011
742.513 | SBPR-1000 W Yük.Bas.Na Buh.PROJEKTÖR,SİMETRİK REF. | Ad |  | 499.5 | 3.9 | 495.6 | 60% | 299.7 | 0.008
742.514 | SBPR-1000 W Yük.Bas.Na Buh.PROJEKTÖR,ASİMETRİK REF | Ad |  | 664.24 | 3.9 | 660.34 | 60% | 398.544 | 0.006
742.520 | MHPR-250 W METAL HALİD LAMBALI PRO. SİMETRİK REF. | Ad |  | 316.17 | 3.9 | 312.27 | 60% | 189.702 | 0.012
742.521 | MHPR-400 W METAL HALİD LAMBALI PRO. SİMETRİK REF. | Ad |  | 318.83 | 3.9 | 314.93 | 60% | 191.298 | 0.012
742.522 | MHPR-1000 W METAL HALİD LAMBALI PRO. SİMETRİK REF. | Ad |  | 499.5 | 3.9 | 495.6 | 60% | 299.7 | 0.008
742.523 | MHPR-1000 W METAL HALİD LAMBALI PRO.ASİMETRİK REF. | Ad |  | 664.24 | 3.9 | 660.34 | 60% | 398.544 | 0.006
742.531 | ATY1-4*18 W ASMA TAVAN ARM. TEK PARABOLİK | Ad |  | 66.42 | 1.95 | 64.47 | 60% | 39.852 | 0.03
742.532 | ATY2-4*18 W ASMA TAVAN ARM. ÇİFT PARABOLİK | Ad |  | 74.39 | 1.95 | 72.44 | 60% | 44.634 | 0.027
742.533 | ATY3- 4*18 W ASMA TAVAN ARM. LUVRE PETEKLİ | Ad |  | 79.7 | 1.95 | 77.75 | 60% | 47.82 | 0.025
742.534 | ATY4- 4*18 W ASMA TAVAN ARM. PRİZMATİK PLEKSİGLAS | Ad |  | 50.48 | 1.95 | 48.53 | 60% | 30.288 | 0.04
742.535 | ATY5- 1*18 W ASMA TAVAN ARM. TEK PARABOLİK | Ad |  | 23.91 | 1.95 | 21.96 | 60% | 14.346 | 0.089
742.536 | ATY6- 1*18 W ASMA TAVAN ARM. ÇİFT PARABOLİK | Ad |  | 26.56 | 1.95 | 24.61 | 60% | 15.936 | 0.079
742.537 | ATY7- 2*18 W ASMA TAVAN ARM. TEK PARABOLİK | Ad |  | 34.53 | 1.95 | 32.58 | 60% | 20.718 | 0.06
742.538 | ATY8- 2*18 W ASMA TAVAN ARM. ÇİFT PARABOLİK | Ad |  | 37.19 | 1.95 | 35.24 | 60% | 22.314 | 0.055
742.539 | ATY9- 1*36 W ASMA TAVAN ARM. TEK PARABOLİK | Ad |  | 31.88 | 1.95 | 29.93 | 60% | 19.128 | 0.065
742.540 | ATY10- 1*36 W ASMA TAVAN ARM. ÇİFT PARABOLİK | Ad |  | 34.54 | 1.95 | 32.59 | 60% | 20.724 | 0.06
742.541 | ATY11- 2*36 W ASMA TAVAN ARM. TEK PARABOLİK | Ad |  | 55.79 | 1.95 | 53.84 | 60% | 33.474 | 0.036
742.542 | ATY12- 2*36 W ASMA TAVAN ARM. ÇİFT PARABOLİK | Ad |  | 58.45 | 1.95 | 56.5 | 60% | 35.07 | 0.035
742.551 | ALT-1 1*18 W AL. ASMA TAVAN ARMATÜRÜ | Ad |  | 18.26 | 1.95 | 16.31 | 60% | 10.956 | 0.12
742.552 | ALT-2 1*18 W AL. ASMA TAVAN ARMATÜRÜ,LAMELLİ TİP | Ad |  | 22.58 | 1.95 | 20.63 | 60% | 13.548 | 0.095
742.553 | ALT-3 1*36 W AL. ASMA TAVAN ARMATÜRÜ | Ad |  | 23.91 | 1.95 | 21.96 | 60% | 14.346 | 0.089
742.554 | ALT-4 1*36 W AL. ASMA TAVAN ARMATÜRÜ,LAMELLİ TİP | Ad |  | 25.24 | 1.95 | 23.29 | 60% | 15.144 | 0.084
743.101 | DEMİR DİREK | Kg |  |  |  | 0 | 60% | 0 | #DIV/0!
743.102 | DEMİR BORU DİREK | Kg |  |  |  | 0 | 60% | 0 | #DIV/0!
743.102.M | DEMİR BORU DİREK MONTAJI | Ad |  |  |  | 0 | 60% | 0 | #DIV/0!
743.102/1 | ÇİM TİPİ ARM. MONTAJI | Kg |  |  |  | 0 | 60% | 0 | #DIV/0!
743.102/2 | TEKLİ BAHÇE ARMATÜRÜ MONTAJI | Kg |  |  |  | 0 | 60% | 0 | #DIV/0!
743.102/M | DEMİR BORU DİREK MONTAJI (KÜÇÜK DİREK) | Kg |  |  |  | 0 | 60% | 0 | #DIV/0!
743.102/MO | DEMİR BORU DİREK MONTAJI (BÜYÜK DİREK) | Kg |  |  |  | 0 | 60% | 0 | #DIV/0!
743.201 | TİP 1 BETON DİREK | Ad |  | 477.8 | 146.17 | 331.63 | 60% | 286.68 | 0.441
743.204 | TİP 2,5 BETON DİREK | Ad |  | 661.96 | 146.17 | 515.79 | 60% | 397.176 | 0.283
743.301 | 8 m BOY. AĞAÇ DİREK | Ad |  | 61.05 | 52.27 | 8.78 | 60% | 36.63 | 5.953
743.401 | LENTE YAPILMASI | Ad |  | 15.78 | 12 | 3.78 | 60% | 9.468 | 3.175
743.601 | DEMiR TRAVERS | Kg |  | 2.66 | 1.98 | 0.68 | 60% | 1.596 | 2.912
743.701 | BETON TRAVERS - KONSOL VE ARMATÜR KOLLARI | Kg |  | 1.65 | 0.92 | 0.73 | 60% | 0.99 | 1.26
745.101 | DAM DİREĞİ İKİ İZOLATÖRLÜ | Ad |  | 47.64 | 16.12 | 31.52 | 60% | 28.584 | 0.511
745.102 | DAM DİREĞİ DÖRT İZOLATÖRLÜ | Ad |  | 55.23 | 16.12 | 39.11 | 60% | 33.138 | 0.412
747.102 | 35 mm2 ÇIPLAK ÖRGÜLÜ BAKIR İLETKEN | m |  | 8.75 | 1.07 | 7.68 | 60% | 5.25 | 0.139
747.209 | ST/AL İLETKEN SWALLOW | Kg |  | 7.9 | 0.91 | 6.99 | 60% | 4.74 | 0.13
747.301 | 4 mm2 PLASTİK İZOLELİ BAKIR İLETKEN.(TNH-NSYA) | m |  | 0.83 | 0.49 | 0.34 | 60% | 0.498 | 1.441
747.302 | 6 mm2 PLASTİK İZOLELİ BAKIR İLETKEN.(TNH-NSYA) | m |  | 1.25 | 0.49 | 0.76 | 60% | 0.75 | 0.645
747.303 | 10 mm2 PLASTİK İZOLELİ BAKIR İLETKEN. (TNH-NSYA) | m |  | 1.69 | 0.49 | 1.2 | 60% | 1.014 | 0.408
747.304 | 16 mm2 PLASTİK İZOLELİ BAKIR İLETKEN.(TNH-NSYA) | m |  | 2.73 | 0.49 | 2.24 | 60% | 1.638 | 0.219
747.305 | 25 mm2 PLASTİK İZOLELİ BAKIR İLETKEN.(TNH-NSYA) | m |  | 4.46 | 0.49 | 3.97 | 60% | 2.676 | 0.123
747.306 | 35 mm2 PLASTİK İZOLELİ BAKIR İLETKEN.(TNH-NSYA) | m |  | 5.4 | 0.49 | 4.91 | 60% | 3.24 | 0.1
747.500 | ASKI TELİ | Kg |  | 4.1 | 1.38 | 2.72 | 60% | 2.46 | 0.507
780.100 | ANAHTAR-PRİZ MONTAJI | Ad |  |  |  | 0 | 60% | 0 | #DIV/0!
780.101 | SIVA ALTI NORMAL ANAHTAR | Ad |  | 2.15 | 0.68 | 1.47 | 60% | 1.29 | 0.463
780.102 | SIVA ALTI KOMÜTATÖR ANAHTAR | Ad |  | 2.59 | 0.68 | 1.91 | 60% | 1.554 | 0.356
780.103 | SIVA ALTI VAEVIEN ANAHTAR | Ad |  | 2.14 | 0.68 | 1.46 | 60% | 1.284 | 0.466
780.104 | SIVA ALTI DEVİATÖR ANAHTAR | Ad |  | 2.14 | 0.68 | 1.46 | 60% | 1.284 | 0.466
780.105 | SIVA ÜSTÜ NORMAL ANAHTAR | Ad |  | 2.14 | 0.68 | 1.46 | 60% | 1.284 | 0.466
780.106 | SIVA ÜSTÜ KOMİTATÖR ANAHTAR | Ad |  | 2.14 | 0.68 | 1.46 | 60% | 1.284 | 0.466
780.109 | ETANŞ NORMAL ANAHTAR | Ad |  | 3.18 | 0.68 | 2.5 | 60% | 1.908 | 0.272
780.110 | ETANŞ KOMÜTATÖR ANAHTAR | Ad |  | 3.45 | 0.68 | 2.77 | 60% | 2.07 | 0.245
780.113 | SIVA ALTI NORMAL PRIZ | Ad |  | 2.14 | 0.69 | 1.45 | 60% | 1.284 | 0.476
780.115 | SIVA ALTI TOPRAKLI PRIZ | Ad |  | 2.59 | 0.68 | 1.91 | 60% | 1.554 | 0.356
780.116 | SIVA ÜSTÜ TOPRAKLI PRİZ | Ad |  | 2.59 | 0.68 | 1.91 | 60% | 1.554 | 0.356
780.117 | ETANŞ PRİZ. ALÜMİNYUM GÖVDELİ | Ad |  | 3.86 | 0.68 | 3.18 | 60% | 2.316 | 0.214
780.118 | 1x1,5 mm2 NYA İLETKEN | m |  | 0.4 | 0.31 | 0.09 | 60% | 0.24 | 3.444
780.119 | 1*2,5 mm2 NYA İLETKEN | m |  | 0.5 | 0.31 | 0.19 | 60% | 0.3 | 1.632
780.120 | 1*4 mm2 NYA İLETKEN | m |  | 0.59 | 0.31 | 0.28 | 60% | 0.354 | 1.107
780.121 | 1*6 mm2 NYA İLETKEN | m |  | 0.85 | 0.35 | 0.5 | 60% | 0.51 | 0.7
780.122 | 1*10 mm2 NYA İLETKEN | m |  | 1.38 | 0.35 | 1.03 | 60% | 0.828 | 0.34
780.123 | 1*16 mm2 NYA İLETKEN | m |  | 1.79 | 0.35 | 1.44 | 60% | 1.074 | 0.243
780.124 | 1*25 mm2 NYA İLETKEN | m |  | 2.91 | 0.35 | 2.56 | 60% | 1.746 | 0.137
780.125 | 1*35 mm2 NYA İLETKEN | m |  | 3.61 | 0.35 | 3.26 | 60% | 2.166 | 0.107
780.126 | 1x50 mm2 NYA İLETKEN | m |  | 4.98 | 0.35 | 4.63 | 60% | 2.988 | 0.076
780.127 | GÖMME BUAT | Ad |  | 0.74 | 0.42 | 0.32 | 60% | 0.444 | 1.313
780.129 | ETANŞ BUAT | Ad |  | 1.8 | 0.54 | 1.26 | 60% | 1.08 | 0.429
780.130 | SIVA ÜSTÜ ROZAS | Ad |  | 0.72 | 0.31 | 0.41 | 60% | 0.432 | 0.756
780.133 | DONANMA DUY | Ad |  | 1.05 | 0.42 | 0.63 | 60% | 0.63 | 0.667
780.134 | 20 W - 220 V BALAST FLÜ. LAMBA İÇİN | Ad |  | 4.99 | 0.78 | 4.21 | 60% | 2.994 | 0.185
780.135 | 40 W - 220 V BALAST FLÜ. LAMBA İÇİN | Ad |  | 4.79 | 0.78 | 4.01 | 60% | 2.874 | 0.195
780.136 | ELEKTRONİK BALAST 220 V - 20 W AMPUL İÇİN | Ad |  | 19.3 | 0.95 | 18.35 | 60% | 11.58 | 0.052
780.137 | ELEKTRONİK BALAST 220 V - 40 W AMPUL İÇİN | Ad |  | 19.3 | 0.95 | 18.35 | 60% | 11.58 | 0.052
780.138 | ELEKTRONİK BALAST 220 V-18 W KOMPAKT FLO.İÇİN | Ad |  | 19.3 | 0.95 | 18.35 | 60% | 11.58 | 0.052
780.139 | ELEKTRONİK BALAST 220 V - 26 W KOMPAKT FLO.İÇİN | Ad |  | 19.3 | 0.95 | 18.35 | 60% | 11.58 | 0.052
780.142 | BALAST 125 W - 220 V CİVA BUHARLI LAMBA İÇİN | Ad |  | 11.23 | 0.73 | 10.5 | 60% | 6.738 | 0.07
780.143 | BALAST 250 W - 220 V CİVA BUH. LAMBA İÇİN | Ad |  | 20.2 | 0.73 | 19.47 | 60% | 12.12 | 0.037
780.144 | BALAST 400 W CİVA BUH. AMPUL | Ad |  | 27.15 | 0.69 | 26.46 | 60% | 16.29 | 0.026
780.146 | FLÜORESAN LAMBA DUYU | Ad |  | 0.82 | 0.41 | 0.41 | 60% | 0.492 | 1
780.147 | FLÜORESAN LAMBA STARTERI | Ad |  | 0.4 | 0.15 | 0.25 | 60% | 0.24 | 0.6
780.148 | 60 W AKKOR FLAMANLI AMPUL | Ad |  | 0.4 | 0.18 | 0.22 | 60% | 0.24 | 0.818
780.149 | 100 W AKKOR FLAMANLI AMPUL | Ad |  | 0.4 | 0.18 | 0.22 | 60% | 0.24 | 0.818
780.152 | 20 W FLÜORESAN LAMBA | Ad |  | 1.39 | 0.18 | 1.21 | 60% | 0.834 | 0.149
780.154 | 40 W FLÜORESAN LAMBA | Ad |  | 1.54 | 0.18 | 1.36 | 60% | 0.924 | 0.132
780.158 | 125 W CİVA BUHARLI LAMBA | Ad |  | 4.42 |  | 4.42 | 60% | 2.652 | 0
780.159 | 250 W CIVA BUHARLI LAMBA | Ad |  | 7.62 |  | 7.62 | 60% | 4.572 | 0
780.160 | 400 W CİVA BUHARLI LAMBA | Ad |  | 10.15 |  | 10.15 | 60% | 6.09 | 0
780.161 | 160 W CİVA BUHARLI AMPUL (BALASTSIZ TİP) | Ad |  | 5.3 |  | 5.3 | 60% | 3.18 | 0
780.162 | 250 W CİVA BUHARLI LAMBA (BALASTSIZ TİP) | Ad |  | 6.05 |  | 6.05 | 60% | 3.63 | 0
780.164 | SODYUM BUH.LAMBA-BALASTLI | Ad |  | 8.84 |  | 8.84 | 60% | 5.304 | 0
780.165 | A TİPİ ARM. OPAL CAM GLOBU | Ad |  | 4.24 | 0.58 | 3.66 | 60% | 2.544 | 0.158
780.167 | C TİPİ ARM.OPAL CAM GLOBU | Ad |  | 1.35 | 0.58 | 0.77 | 60% | 0.81 | 0.753
780.171 | START-STOP BUTONU | Ad |  | 1.87 | 0.58 | 1.29 | 60% | 1.122 | 0.45
780.172 | ETANŞ START STOP BUTONU | Ad |  | 2.28 | 0.58 | 1.7 | 60% | 1.368 | 0.341
780.201 | 7 W KOMPAKT FLO.AMPUL E27 DUYLU,BALASTLI | Ad |  | 14.42 | 0.69 | 13.73 | 60% | 8.652 | 0.05
780.202 | 9 W KOMPAKT FLO.AMPUL E27 DUYLU,BALASTLI | Ad |  | 14.42 | 0.69 | 13.73 | 60% | 8.652 | 0.05
780.203 | 11 W KOMPAKT FLO.AMPUL E27 DUYLU,BALASTLI | Ad |  | 14.42 | 0.69 | 13.73 | 60% | 8.652 | 0.05
780.204 | 15 W KOMPAKT FLO.AMPUL E27 DUYLU,BALASTLI | Ad |  | 14.42 | 0.69 | 13.73 | 60% | 8.652 | 0.05
780.205 | 20 W KOMPAKT FLO.AMPUL E27 DUYLU,BALASTLI | Ad |  | 14.42 | 0.69 | 13.73 | 60% | 8.652 | 0.05
780.206 | 26 W KOMPAKT FLO.AMPUL E27 DUYLU,BALASTLI | Ad |  | 14.42 | 0.69 | 13.73 | 60% | 8.652 | 0.05
780.207 | 5 W KOMPAKT FLO.AMPUL G23 DUY,2 PİN, BALASTSIZ | Ad |  | 2.59 | 0.68 | 1.91 | 60% | 1.554 | 0.356
780.208 | 7 W KOMPAKT FLO.AMPUL G23 DUY,2 PİN, BALASTSIZ | Ad |  | 2.59 | 0.68 | 1.91 | 60% | 1.554 | 0.356
780.209 | 9 W KOMPAKT FLO.AMPUL G23 DUY,2 PİN, BALASTSIZ | Ad |  | 2.59 | 0.68 | 1.91 | 60% | 1.554 | 0.356
780.210 | 11 W KOMPAKT FLO.AMPUL G23 DUY,2 PİN, BALASTSIZ | Ad |  | 2.59 | 0.69 | 1.9 | 60% | 1.554 | 0.363
780.211 | 8 W KOMPAKT FLO.AMPUL G24d-1 DUY,2 PİN, BALASTSIZ | Ad |  | 5.04 | 0.69 | 4.35 | 60% | 3.024 | 0.159
780.212 | 10 W KOMPAKT FLO.AMPUL G24d-1 DUY,2 PİN, BALASTSIZ | Ad |  | 5.04 | 0.69 | 4.35 | 60% | 3.024 | 0.159
780.213 | 13 W KOMPAKT FLO.AMPUL G24d-1 DUY,2 PİN, BALASTSIZ | Ad |  | 5.76 | 0.69 | 5.07 | 60% | 3.456 | 0.136
780.214 | 18 W KOMPAKT FLO.AMPUL G24d-2 DUY,2 PİN, BALASTSI | Ad |  | 6.04 | 0.69 | 5.35 | 60% | 3.624 | 0.129
780.215 | 26 W KOMPAKT FLO.AMPUL G24d-3 DUY,2 PİN, BALASTSIZ | Ad |  | 6.04 | 0.69 | 5.35 | 60% | 3.624 | 0.129
780.216 | 10 W KOMPAKT FLO.AMPUL G24q-1 DUY,4 PİN,DİM EDİLİR | Ad |  | 6.76 | 0.69 | 6.07 | 60% | 4.056 | 0.114
780.217 | 13 W KOMPAKT FLO.AMPUL G24q-1 DUY,4 PİN,DİM EDİLİ | Ad |  | 6.9 | 0.69 | 6.21 | 60% | 4.14 | 0.111
780.218 | 18 W KOMPAKT FLO.AMPUL G24q-2 DUY,4 PİN,DİM EDİLİ | Ad |  | 7.05 | 0.69 | 6.36 | 60% | 4.23 | 0.108
780.219 | 26 W KOMPAKT FLO.AMPUL G24q-3 DUY,4 PİN,DİM EDİLİ | Ad |  | 7.05 | 0.69 | 6.36 | 60% | 4.23 | 0.108
781.101 | 16 A ETANŞ KAUÇUK DUVAR PRiZi | Ad |  | 2.77 | 0.54 | 2.23 | 60% | 1.662 | 0.242
781.102 | 1*16 A ETANŞ KAUÇUK MAKİNA PRİZİ | Ad |  | 1.77 | 0.54 | 1.23 | 60% | 1.062 | 0.439
781.104 | 16 A ETANŞ KAUÇUK ÜÇLÜ GRUP PRİZ | Ad |  | 5.95 | 0.54 | 5.41 | 60% | 3.57 | 0.1
781.104/1 | 16A ETANŞ ÜÇLÜ GRUP PRİZ (UPS) | Ad |  |  |  | 0 | 60% | 0 | #DIV/0!
781.201 | 3*16 A ETANS KAUÇUK DUVAR PRiZi | Ad |  | 7.35 | 0.74 | 6.61 | 60% | 4.41 | 0.112
781.201/M | 3*16 A TRİFAZE PRİZ MONTAJI | Ad |  |  |  | 0 | 60% | 0 | #DIV/0!
781.202 | 3*16 A ETANŞ KAUÇUK MAKİNA PRİZİ | Ad |  | 1.77 | 0.74 | 1.03 | 60% | 1.062 | 0.718
781.301 | 3*32 A PRİZ (ETANŞ KAUÇUK) | Ad |  | 8.32 | 0.74 | 7.58 | 60% | 4.992 | 0.098
781.302 | 3*32 A ETANŞ MAKİNA PRİZİ | Ad |  | 2.18 | 0.74 | 1.44 | 60% | 1.308 | 0.514
781.501 | 16 A DÜZ FİŞ (ETANŞ KAUÇUK) | Ad |  | 1.58 | 0.29 | 1.29 | 60% | 0.948 | 0.225
781.502 | 3*16 A DÜZ FİŞ (ETANŞ KAUÇUK) | Ad |  | 3.37 | 0.29 | 3.08 | 60% | 2.022 | 0.094
781.503 | 3*32 A EĞİK FİŞ (ETANŞ KAUÇUK) | Ad |  | 3.67 | 0.29 | 3.38 | 60% | 2.202 | 0.086
782.101 | 1,5 mm GALVANİZ SAÇTAN KABLO KANALI | Kg |  | 7.16 | 0.66 | 6.5 | 60% | 4.296 | 0.102
782.102 | 2 mm GALVANİZLİ SAÇTAN KABLO KANALI | Kg |  | 6.85 | 0.66 | 6.19 | 60% | 4.11 | 0.107
782.103 | 2,5 mm GALVANİZLİ SAÇTAN KABLO KANALI | Kg |  | 6.23 | 0.66 | 5.57 | 60% | 3.738 | 0.118
782.104 | 3 mm.' lik GALVANİZ SAÇ KABLO KANALI | Kg |  | 5.91 | 0.66 | 5.25 | 60% | 3.546 | 0.126
783.101 | 2*0,50 mm2 FVV KABLO | m |  | 0.76 | 0.7 | 0.06 | 60% | 0.456 | 11.667
783.106 | 4*0,75 mm2 FVV KABLO | m |  | 1.18 | 0.88 | 0.3 | 60% | 0.708 | 2.933
783.107 | 2*0,75 mm2 FVV-n KABLO | m |  | 0.88 | 0.88 | 0 | 60% | 0.528 | #DIV/0!
783.110 | 5*0,75 mm2 FVV-n KONTROL KABLOSU | m |  | 1.4 | 0.88 | 0.52 | 60% | 0.84 | 1.692
783.119 | 2*1,5 mm2 FVV-n KABLO | m |  | 1.29 | 1.06 | 0.23 | 60% | 0.774 | 4.609
783.120 | 3*1,5 mm2 FVV-n KABLO | m |  | 1.46 | 1.06 | 0.4 | 60% | 0.876 | 2.65
783.125 | 2*2,5 mm2 FVV-n KABLO | m |  | 1.51 | 1.06 | 0.45 | 60% | 0.906 | 2.356
783.126 | 3*2,5 mm2 FVV-n KABLO | m |  | 1.78 | 1.06 | 0.72 | 60% | 1.068 | 1.472
783.127 | 4*2,5 mm2 FVV-n KABLO | m |  | 2.04 | 1.06 | 0.98 | 60% | 1.224 | 1.082
790.101 | 0.18 KW ELEKTRİK MOTORU 3000 D/DAK | Ad |  | 76.04 | 11.45 | 64.59 | 70% | 53.228 | 0.177
790.105 | 0.75 KW ELEKTRİK MOTORU 3000 D/DAK | Ad |  | 109.1 | 14.21 | 94.89 | 70% | 76.37 | 0.15
790.106 | 1.1 KW ELEKTRİK MOTORU 3000 D/DAK | Ad |  | 118.01 | 14.21 | 103.8 | 70% | 82.607 | 0.137
790.110 | 4 KW ELEKTRİK MOTORU 3000 D/DAK | Ad |  | 251.8 | 18.7 | 233.1 | 70% | 176.26 | 0.08
790.111 | 5.5 KW ELEKTRİK MOTORU 3000 D/DAK | Ad |  | 343.6 | 20.96 | 322.64 | 70% | 240.52 | 0.065
790.112 | 7.5 KW ELEKTRİK MOTORU 3000 D/DAK | Ad |  | 393.43 | 20.96 | 372.47 | 70% | 275.401 | 0.056
790.114 | 15.5 KW ELEKTRİK MOTORU 3000 D/DAK | Ad |  | 655.72 | 25.45 | 630.27 | 70% | 459.004 | 0.04
790.115 | 18.5 KW ELEKTRİK MOTORU 3000 D/DAK | Ad |  | 763.27 | 28.07 | 735.2 | 70% | 534.289 | 0.038
790.116 | 22 KW ELEKTRİK MOTORU 3000 D/DAK | Ad |  | 949.49 | 31.9 | 917.59 | 70% | 664.643 | 0.035
790.202 | 0,18 KW ELEKTRİK MOTORU 1500 D/DAK | Ad |  | 75.54 | 11.45 | 64.09 | 70% | 52.878 | 0.179
790.205 | 0,55 KW ELEKTRİK MOTORU 1500 D/DAK | Ad |  | 94.41 | 11.5 | 82.91 | 70% | 66.087 | 0.139
790.206 | 0.75 KW ELEKTRİK MOTORU 1500 D/DAK | Ad |  | 109.1 | 14.21 | 94.89 | 70% | 76.37 | 0.15
790.207 | 1.1 KW ELEKTRİK MOTORU 1500 D/DAK | Ad |  | 130.09 | 14.21 | 115.88 | 70% | 91.063 | 0.123
790.208 | 1,5 KW ELEKTRİK MOTORU 1500 D/DAK | Ad |  | 151.06 | 15.73 | 135.33 | 70% | 105.742 | 0.116
790.209 | 2,2 KW ELEKTRIK MOTORU 1500 D/DAK | Ad |  | 188.85 | 15.73 | 173.12 | 70% | 132.195 | 0.091
790.210 | 3 KW ELEKTRİK MOTORU 1500 d/dak | Ad |  | 209.78 | 18.76 | 191.02 | 70% | 146.846 | 0.098
790.211 | 4 KW ELEKTRİK MOTORU 1500 d/dak | Ad |  | 267.41 | 18.76 | 248.65 | 70% | 187.187 | 0.075
790.212 | 5,5 KW ELEKTRİK MOTORU 1500 d/dak | Ad |  | 346.06 | 20.96 | 325.1 | 70% | 242.242 | 0.064
790.213 | 7,5 KW ELEKTRİK MOTORU 1500 d/dak | Ad |  | 419.67 | 20.96 | 398.71 | 70% | 293.769 | 0.053
790.214 | 11 KW ELEKTRİK MOTORU 1500 D/DAK | Ad |  | 571.63 | 22.46 | 549.17 | 70% | 400.141 | 0.041
790.215 | 15 KW ELEKTRİK MOTORU 1500 d/dak | Ad |  | 707.85 | 25.45 | 682.4 | 70% | 495.495 | 0.037
790.219 | 37 KW ELEKTRİK MOTORU 1500 D/DAK | Ad |  | 1646.93 | 41.14 | 1605.79 | 70% | 1152.851 | 0.026
801.101 | IŞIKLI ÇAĞIRMA SORTİSİ | Ad |  | 13.34 | 7.88 | 5.46 | 60% | 8.004 | 1.443
801.101/01 | ÇAĞIRMA SORTİSİ. BUTONSUZ | Ad |  |  |  | 0 | 60% | 0 | #DIV/0!
802.101 | IŞIKLI SÖNDÜRME DÜĞMESİ VE TESİSATI | Ad |  | 10.5 | 7.25 | 3.25 | 60% | 6.3 | 2.231
802.101/01 | SÖNDÜRME DÜĞMESİ SORTİSİ. DÜĞMESİZ | Ad |  |  |  | 0 | 60% | 0 | #DIV/0!
803.101 | IŞIKLI SÖNDÜRME DÜĞ.TESİSATI (ELEKTRONİK) | Ad |  | 17.54 | 7.88 | 9.66 | 60% | 10.524 | 0.816
804.101 | NUMARATORLU ÇAĞRI SORTİSİ | Ad |  | 10.5 | 7.14 | 3.36 | 60% | 6.3 | 2.125
805.101 | IŞIKLI PARALEL ÇAĞIRMA DÜĞMESİ SORTİSİ | Ad |  | 4.94 | 4.62 | 0.32 | 60% | 2.964 | 14.438
806.101 | KAPI ZİLİ SORTİSİ | Ad |  | 5.46 | 4.94 | 0.52 | 60% | 3.276 | 9.5
807.101 | 220/24 V - 100 VA TRAFO | Ad |  | 22.05 | 2.21 | 19.84 | 60% | 13.23 | 0.111
807.102 | 220/3-5-8 V - 10 VA TRAFO | Ad |  | 5.36 | 2.21 | 3.15 | 60% | 3.216 | 0.702
808.101 | VIZILTI VE TESISATI | Ad |  | 4.1 | 3.78 | 0.32 | 60% | 2.46 | 11.813
809.101 | ZİL VE MONTAJI | Ad |  | 3.68 | 2 | 1.68 | 60% | 2.208 | 1.19
810.101 | NUMARATOR VE MONTAJI | Ad |  | 1.89 | 1.68 | 0.21 | 60% | 1.134 | 8
811.101 | KONTROL TABLOSU VE TESİSATI | Ad |  | 3.15 | 2 | 1.15 | 60% | 1.89 | 1.739
812.100 | PILOT LAMBASI VE TESISATI | Ad |  | 12.39 | 7.88 | 4.51 | 60% | 7.434 | 1.747
812.101 | PİLOT LAMBASI VE TEANŞ KAUÇUK | Ad |  | 9.87 | 7.88 | 1.99 | 60% | 5.922 | 3.96
813.101 | KAPI OTOMATİĞİ SORTİSİ | Ad |  | 9.45 | 7.88 | 1.57 | 60% | 5.67 | 5.019
814.101 | KAPI OTOMATİĞİ VE MONTAJI (KURMALI TİP) | Ad |  | 11.13 | 3.15 | 7.98 | 60% | 6.678 | 0.395
814.102 | KAPI OTOMATİĞİ VE MONTAJI (İTMELİ TİP) | Ad |  | 8.82 | 3.15 | 5.67 | 60% | 5.292 | 0.556
814.103 | OTOMATİK GİZLİ TİP KAPI AÇAÇAĞI | Ad |  | 15.33 | 4.2 | 11.13 | 60% | 9.198 | 0.377
815.101 | TELEFON TESİSATI SORTİSİ | Ad |  | 12.6 | 7.35 | 5.25 | 60% | 7.56 | 1.4
815.101/01 | TELEFON TESİSAT SORTİSİ. PRİZSİZ | Ad |  |  |  | 0 | 60% | 0 | #DIV/0!
815.101/M | TELEFON PRİZİ SORTİSİ MONTAJ | Ad |  |  |  | 0 | 60% | 0 | #DIV/0!
816.101 | PARALEL TELEFON TESİSAT SORTİSİ | Ad |  | 4.62 | 4.41 | 0.21 | 60% | 2.772 | 21
817.101 | TELEFON TESİSATI SORTİSİ ETANŞ | Ad |  | 15.96 | 8.82 | 7.14 | 60% | 9.576 | 1.235
818.101 | 2 ÇİFT ANA HAT TESİSATI | m |  | 0.8 | 0.5 | 0.3 | 60% | 0.48 | 1.667
818.101/1 | 2 ÇİFT TELEFON KABLOSU(DEDEKTÖR BESLEME) | m |  |  |  | 0 | 60% | 0 | #DIV/0!
818.102 | 4 ÇİFT ANA HAT TESİSATI | m |  | 1 | 0.5 | 0.5 | 60% | 0.6 | 1
818.102.1 | 3 Çift ANA HAT BESLEME KABLOSU | m |  |  |  | 0 | 60% | 0 | #DIV/0!
818.103 | 6 ÇİFT ANA HAT TESİSATI | m |  | 1.2 | 0.6 | 0.6 | 60% | 0.72 | 1
818.103.1 | 3 Çift TELEFON KABLOSU | m |  |  |  | 0 | 60% | 0 | #DIV/0!
818.104 | 10 ÇİFT ANA HAT TESİSATI | m |  | 1.6 | 0.7 | 0.9 | 60% | 0.96 | 0.778
818.105 | 16 ÇİFT ANA HAT TESİSATI | m |  | 2.2 | 0.8 | 1.4 | 60% | 1.32 | 0.571
818.106 | 20 ÇİFT ANA HAT TESİSATI | m |  | 2.7 | 0.8 | 1.9 | 60% | 1.62 | 0.421
818.107 | 30 ÇİFT ANA HAT TESISATI | m |  | 3.4 | 0.9 | 2.5 | 60% | 2.04 | 0.36
818.108 | 50 ÇİFT ANA HAT TESİSATI | m |  | 4.8 | 1 | 3.8 | 60% | 2.88 | 0.263
818.109 | 100 ÇİFT ANA HAT TESİSATI | m |  | 7.3 | 1.2 | 6.1 | 60% | 4.38 | 0.197
818.110 | 150 ÇİFT ANA HAT TESİSATI | m |  |  |  | 0 | 60% | 0 | #DIV/0!
818.111 | 200 ÇİFT ANA HAT TESİSATI | m |  |  |  | 0 | 60% | 0 | #DIV/0!
818.112 | 1 ÇİFT ANA HAT TESİSATI | m |  | 0.7 | 0.4 | 0.3 | 60% | 0.42 | 1.333
818.201 | 2 ÇİFT ANA HAT TESİSİ (HARİCİ) | m |  | 1.5 | 0.4 | 1.1 | 60% | 0.9 | 0.364
818.202 | 6 ÇİFT ANA HAT TESİSİ (HARİCİ) | m |  | 1.7 | 0.5 | 1.2 | 60% | 1.02 | 0.417
818.203 | 10 ÇİFT ANA HAT TESİSİ (HARİCİ) | m |  | 2.1 | 0.6 | 1.5 | 60% | 1.26 | 0.4
818.204 | 20 ÇİFT ANA HAT TESİSİ (HARİCİ) | m |  | 2.8 | 0.7 | 2.1 | 60% | 1.68 | 0.333
818.205 | 30 ÇİFT ANA HAT TESİSİ (HARİCİ) | m |  | 3.7 | 0.8 | 2.9 | 60% | 2.22 | 0.276
818.206 | 50 ÇİFT ANA HAT TESİSİ (HARİCİ) | m |  | 4.8 | 0.9 | 3.9 | 60% | 2.88 | 0.231
818.206/M | 50 ÇİFT HARİCİ ANAHAT KABLOSU MONTAJI | m |  |  |  | 0 | 60% | 0 | #DIV/0!
818.207 | 100 ÇİFT ANA HAT TESİSİ (HARİCİ) | m |  | 7.4 | 1.1 | 6.3 | 60% | 4.44 | 0.175
818.207/M | 100 ÇİFT HARİCİ ANAHAT KABLOSU MONTAJI | m |  |  |  | 0 | 60% | 0 | #DIV/0!
818.208 | 150 ÇİFT HARİCİ ANA HAT TESİSİ | m |  | 10.3 | 1.3 | 9 | 60% | 6.18 | 0.144
818.208/M | 150 ÇİFT HARİCİ TELEFON KAB.MONTAJI | m |  |  |  | 0 | 60% | 0 | #DIV/0!
818.209 | 200 ÇİFT ANA HAT TESİSİ (HARİCİ) | m |  | 13.2 | 1.5 | 11.7 | 60% | 7.92 | 0.128
818.301 | 10 ÇİFT ASKI TELLİ TLF.KABLOSU (HARİCİ) | m |  | 2.1 | 0.5 | 1.6 | 60% | 1.26 | 0.313
818.302 | 20 ÇİFT ASKI TELLİ TLF.KABLOSU (HARİCİ) | m |  | 2.9 | 0.6 | 2.3 | 60% | 1.74 | 0.261
818.501 | 10 ÇİFT ANA HAT TESİSİ (HARİCİ) | m |  | 4 | 0.6 | 3.4 | 60% | 2.4 | 0.176
818.501/M | 10 çift HARİCİ ANA HAT TESİSİ MONTAJI | m |  |  |  | 0 | 60% | 0 | #DIV/0!
818.502 | 20 ÇİFT ANA HAT TESİSİ (HARİCİ) | m |  | 6.5 | 0.7 | 5.8 | 60% | 3.9 | 0.121
818.503 | 30 ÇİFT ANA HAT TESİSİ (HARİCİ) | m |  | 8.5 | 0.8 | 7.7 | 60% | 5.1 | 0.104
818.504 | 50 ÇİFA OTO.ENVERSÖR ŞALTER | m |  | 12.7 | 0.9 | 11.8 | 60% | 7.62 | 0.076
818.505 | 100 ÇİFT ANA HAT TESİSİ (HARİCİ) | m |  | 21.2 | 1.1 | 20.1 | 60% | 12.72 | 0.055
819.101 | 10 ÇİFTLİK TELEFON DAĞITIM KUTUSU | Ad |  | 23.3 | 10.6 | 12.7 | 60% | 13.98 | 0.835
819.102 | 30 ÇİFTLİK TELEFON DAĞITIM KUTUSU | Ad |  | 38.4 | 13.2 | 25.2 | 60% | 23.04 | 0.524
819.103 | 50 ÇİFTLİK TELEFON DAĞITIM KUTUSU | Ad |  | 51.1 | 18.9 | 32.2 | 60% | 30.66 | 0.587
819.104 | 100 ÇİFTLİK TELEFON DAĞITIM KUTUSU | Ad |  | 87.3 | 30.2 | 57.1 | 60% | 52.38 | 0.529
819.105 | 150 ÇİFTLİK TELEFON DAĞITIM KUTUSU | Ad |  | 115.3 | 42.2 | 73.1 | 60% | 69.18 | 0.577
819.106 | 200 ÇİFTLİK TELEFON DAĞITIM KUTUSU | Ad |  | 139.8 | 52.9 | 86.9 | 60% | 83.88 | 0.609
819.201 | 20 ÇİFT TELEFON DAĞITIM KUTUSU (KRONELİ) | Ad |  | 46.9 | 10.1 | 36.8 | 60% | 28.14 | 0.274
819.201/1 | DAİRE TELEFON DAĞITIM KUTUSU 10 ÇİFTE KAdAR | Ad |  |  |  | 0 | 60% | 0 | #DIV/0!
819.201/2 | TELEFON DAĞITIM KUTUSU DAHİLİ TİP 20 ÇİFT | Ad |  |  |  | 0 | 60% | 0 | #DIV/0!
819.202 | 30 ÇİFT TELEFON DAĞITIM KUTUSU (KRONELİ) | Ad |  | 56.8 | 12.7 | 44.1 | 60% | 34.08 | 0.288
819.203 | 50 ÇİFT TELEFON DAĞITIM KUTUSU (KRONELİ) | Ad |  | 80.2 | 18.1 | 62.1 | 60% | 48.12 | 0.291
819.204 | 100 ÇİFT TELEFON DAĞITIM KUTUSU (KRONELİ) | Ad |  | 147 | 29 | 118 | 60% | 88.2 | 0.246
819.205 | 150 ÇİFT TLF.DAĞITIM KUTUSU (KRONELİ) | Ad |  | 214.2 | 40.5 | 173.7 | 60% | 128.52 | 0.233
819.206 | 200 ÇİFT TELEFON DAĞITIM KUTUSU (KRONELİ) | Ad |  | 268.3 | 50.7 | 217.6 | 60% | 160.98 | 0.233
819.301 | 30 ÇİFT PLASTİK ETANJ TLF. DAĞ. KUTUSU | Ad |  | 80.2 | 12.7 | 67.5 | 60% | 48.12 | 0.188
819.302 | 50 Çift ETANŞ PVC TLF. DAĞITIM KUTUSU | Ad |  | 104.6 | 18.1 | 86.5 | 60% | 62.76 | 0.209
819.305 | 150 Çift PLASTİK ETANŞ TELEFON DAĞ. KUTUSU | Ad |  | 225.5 | 40.5 | 185 | 60% | 135.3 | 0.219
819.306 | 200 çiftlik PLASTİK ETANŞ TELEFON DAĞ. KUTUSU | Ad |  | 293.2 | 50.7 | 242.5 | 60% | 175.92 | 0.209
820.101 | TELEFON MAKİNASI (KAdRANLI DÜĞMELİ) | Ad |  |  |  | 0 | 60% | 0 | #DIV/0!
820.102 | TELEFON MAKİNASI (KAdRANLI DÜĞMESİZ) | Ad |  |  |  | 0 | 60% | 0 | #DIV/0!
820.107 | TELEFON MAKİNASI (TUŞ KAdRANLI OTO.) | Ad |  |  |  | 0 | 70% | 0 | #DIV/0!
822.101 | SAAT TESİSATI BESLEME HATTI | m |  | 1.6 | 1.2 | 0.4 | 60% | 0.96 | 3
823.101 | SAAT BESLEME HATTI | m |  | 1.6 | 1.3 | 0.3 | 60% | 0.96 | 4.333
824.103 | SİNYAL SAATİ | Ad |  | 403.7 | 42.2 | 361.5 | 60% | 242.22 | 0.117
825.102 | TALİ SAAT VE MONTAJI ø 30 cm | Ad |  | 62.2 | 6.9 | 55.3 | 60% | 37.32 | 0.125
825.105 | SİNYAL SAATİ | Ad |  | 158.8 | 6.9 | 151.9 | 60% | 95.28 | 0.045
826.101 | PAYDOS ÇANI BESLEME HATTI | m |  | 1.6 | 1.2 | 0.4 | 60% | 0.96 | 3
827.101 | PAYDOS ÇANI BESLEME HATTI (NYM ile) | m |  | 1.6 | 1.3 | 0.3 | 60% | 0.96 | 4.333
828.101 | PAYDOS ÇANI VE MONTAJI | Ad |  | 13.6 | 3.7 | 9.9 | 60% | 8.16 | 0.374
829.101 | YANGIN İHBAR TESİSATI BESLEME HATTI | m |  |  |  | 0 | 60% | 0 | #DIV/0!
830.101 | YANGIN İHBAR DÜĞMESİ VE MONTAJI | Ad |  | 6.4 | 1.7 | 4.7 | 60% | 3.84 | 0.362
830.102 | ELEKTRONİK YANGIN İHBAR BUTONU | Ad |  | 17.5 | 1.7 | 15.8 | 60% | 10.5 | 0.108
831.101 | ETANŞ YANGIN İHBAR BESLEME HATTI | m |  |  |  | 0 | 60% | 0 | #DIV/0!
832.101 | SICAKLIK TESİRİ İLE ÇALIŞAN DEDEKTÖR | Ad |  | 14.9 | 2.7 | 12.2 | 60% | 8.94 | 0.221
832.103 | SICAKLIK ARTIŞ HIZI DEDEKTÖRÜ VE MONTAJI | Ad |  | 89.2 | 2.7 | 86.5 | 60% | 53.52 | 0.031
832.105 | İYONİZASYON ETKİLİ DUMAN DEDEKTÖRÜ VE MONTAJI | Ad |  | 109 | 2.7 | 106.3 | 60% | 65.4 | 0.025
832.106 | OPTİK ETKİLİ DUMAN DEDEKTÖRÜ VE MONTAJI | Ad |  | 119 | 2.7 | 116.3 | 60% | 71.4 | 0.023
832.107 | ELEKTRO OPTİK ALEV DEDEKTÖRÜ | Ad |  | 99.1 | 2.7 | 96.4 | 60% | 59.46 | 0.028
833.101 | 5 Dev. YANGIN IHBAR SANTRALI-BUTONLU TİP | Ad |  | 490.6 | 31.4 | 459.2 | 80% | 392.48 | 0.068
833.102 | 10 Dev. YANGIN İHBAR SANTRALI-BUTONLU TİP | Ad |  | 567 | 34.8 | 532.2 | 80% | 453.6 | 0.065
833.103 | 15 Dev. YANGIN İHBAR SANTRALI-BUTONLU TİP | Ad |  | 659.6 | 40.6 | 619 | 80% | 527.68 | 0.066
833.201 | 5 Dev. YANGIN İHBAR SANTRALI (DEDEKTÖRLÜ) | Ad |  | 512.4 | 34.8 | 477.6 | 80% | 409.92 | 0.073
833.202 | 10 Dev. YANGIN İHBAR SANTRALI (DEDEKTÖRLÜ) | Ad |  | 621.5 | 43.5 | 578 | 80% | 497.2 | 0.075
833.203 | 15 Dev. YANGIN İHBAR SANTRALI-DEDEKTÖRLÜ TİP | Ad |  | 894 | 52.3 | 841.7 | 80% | 715.2 | 0.062
833.204 | 20 Dev. YANGIN İHBAR SANTRALI (DEDEKTÖRLÜ) | Ad |  | 959.5 | 62.9 | 896.6 | 80% | 767.6 | 0.07
833.206 | 30 Dev. YANGIN İHBAR SANTRALI (DEDEKTÖRLÜ) | Ad |  | 1242 | 77.4 | 1164.6 | 80% | 993.6 | 0.066
833.207 | 40 DEVRELİ YANGIN İHBAR SANTRALI.DED+BUTON | Ad |  | 1657.2 | 87.1 | 1570.1 | 80% | 1325.76 | 0.055
833.208 | 50 Dev. YANGIN İHBAR SANTRALI | Ad |  | 1962.5 | 96.6 | 1865.9 | 80% | 1570 | 0.052
833.209 | 60 Dev. YANGIN İHBAR SANTRALI | Ad |  | 2503.7 | 106.5 | 2397.2 | 80% | 2002.96 | 0.044
833.210 | 70 Dev. YANGIN İHBAR SANTRALI | Ad |  | 2896 | 115 | 2781 | 80% | 2316.8 | 0.041
833.301 | 1 ÇEVRİMLİ,12 BÖLGELİ ANALOG AdRESLİ Y.A.S. | Ad |  | 5988.78 | 262.5 | 5726.28 | 80% | 4791.024 | 0.046
833.302 | 2 ÇEVRİMLİ,24 BÖLGELİ ANALOG AdRESLİ Y.A.S.254 AdR | Ad |  | 6353.64 | 288.8 | 6064.84 | 80% | 5082.912 | 0.048
833.303 | 4 ÇEVRİMLİ,48 BÖLGELİ ANALOG AdRESLİ Y.A.S.508 AdR | Ad |  | 7913.88 | 315 | 7598.88 | 80% | 6331.104 | 0.041
833.304 | NETWORK ARA BİRİM KARTI. | Ad |  | 1463.22 | 36.8 | 1426.42 | 80% | 1170.576 | 0.026
833.305 | TERMAL MİNİ PRİNTER | Ad |  | 1587.42 | 36.8 | 1550.62 | 80% | 1269.936 | 0.024
833.401 | TEKRARLAYICI PANEL 12 BÖLGELİ ANALOG AdRESLİ | Ad |  | 4663.33 | 157.5 | 4505.83 | 80% | 3730.664 | 0.035
833.402 | TEKRARLAYICI PANEL 24 BÖLGELİ ANALOG AdRESLİ | Ad |  | 5589 | 183.8 | 5405.2 | 80% | 4471.2 | 0.034
833.403 | TEKRARLAYICI PANEL 48 BÖLGELİ ANALOG AdRESLİ | Ad |  | 6004.26 | 210 | 5794.26 | 80% | 4803.408 | 0.036
833.500 | ANALOG AdRESLİ OPTİK DUMAN DEDEKTÖRÜ | Ad |  | 204.93 | 10.5 | 194.43 | 60% | 122.958 | 0.054
833.510 | ANALOG AdRESLİ İYONİZE DUMAN DEDEKTÖRÜ | Ad |  | 204.93 | 10.5 | 194.43 | 60% | 122.958 | 0.054
833.520 | ANALOG AdRESLİ SICAKLIK DEDEKTÖRÜ | Ad |  | 204.93 | 10.5 | 194.43 | 60% | 122.958 | 0.054
833.530 | ANALOG AdRESLİ KOMBİNE OPTİK DUMAN SICAKLIK DEDEK. | Ad |  | 311.85 | 10.5 | 301.35 | 60% | 187.11 | 0.035
833.540 | PATLAYICI GAZ DEDEKTÖRLERİ | Ad |  | 263.98 | 10.5 | 253.48 | 60% | 158.388 | 0.041
833.550 | KARBON MONOKSİT GAZ DEDEKTÖRLERİ | Ad |  | 384.26 | 10.5 | 373.76 | 60% | 230.556 | 0.028
833.555 | ANALOG AdRESLİ YANGIN İHBAR BUTONU | Ad |  | 205.65 | 10.5 | 195.15 | 60% | 123.39 | 0.054
833.560 | ANALOG AdRESLİ SESLİ ALARM KONTROL MODÜLÜ | Ad |  | 723.96 | 15.8 | 708.16 | 60% | 434.376 | 0.022
833.565 | ANALOG AdRESLİ BÖLGE DENETİM MODÜLÜ | Ad |  | 712.8 | 15.8 | 697 | 60% | 427.68 | 0.023
833.570 | ANALOG AdRESLİ RÖLE MODÜLÜ | Ad |  | 648.24 | 15.8 | 632.44 | 60% | 388.944 | 0.025
833.575 | ANALOG AdRESLİ KONTAK İZLEME MODÜLÜ | Ad |  | 683.1 | 15.8 | 667.3 | 60% | 409.86 | 0.024
833.580 | ANALOG AdRESLİ KISA DEVRE İZOLATÖR MODÜLÜ | Ad |  | 308.16 | 15.8 | 292.36 | 60% | 184.896 | 0.054
833.590 | DAHİLİ ELEKTRONİK YANGIN İHBAR SİRENİ | Ad |  | 185.67 | 15.8 | 169.87 | 60% | 111.402 | 0.093
833.591 | DAHİLİ ELEKTRONİK YANGIN İHBAR FLAŞÖRÜ | Ad |  | 222.75 | 10.5 | 212.25 | 60% | 133.65 | 0.049
833.592 | DAHİLİ ELEKTRONİK YANGIN İHBAR SİREN FLAŞÖRÜ | Ad |  | 352.71 | 10.5 | 342.21 | 60% | 211.626 | 0.031
833.593 | HARİCİ ELEKTRONİK YANGIN İHBAR SİRENİ | Ad |  | 233.93 | 10.5 | 223.43 | 60% | 140.358 | 0.047
833.594 | HARİCİ ELEKTRONİK YANGIN İHBAR SİREN FLAŞÖRÜ | Ad |  | 464.04 | 10.5 | 453.54 | 60% | 278.424 | 0.023
833.595 | KONV. HARİCİ TİP ELEKTRONİK YANGIN İHBAR BUTONU | Ad |  | 129.96 | 10.5 | 119.46 | 60% | 77.976 | 0.088
833.651 | KESİNTİDE 1 Saat YANAN ACİL DURUM AYD. ARMATÜRÜ | Ad |  | 109.99 | 3.3 | 106.69 | 60% | 65.994 | 0.031
833.652 | KESİNTİDE 2 saat YANAN ACİL DURUM AYD. ARMATÜRÜ | Ad |  | 127.67 | 3.8 | 123.87 | 60% | 76.602 | 0.031
833.653 | KESİNTİDE 3 saat YANAN ACİL DURUM AYD. ARMATÜRÜ | Ad |  | 133.54 | 4 | 129.54 | 60% | 80.124 | 0.031
833.656 | KESİNTİDE 1 saat YANAN GÖMME ACİL DURUM AYD. ARM. | Ad |  | 201.28 | 5.9 | 195.38 | 60% | 120.768 | 0.03
833.657 | KESİNTİDE 2 saat YANAN GÖMME ACİL DURUM AYD. ARM. | Ad |  | 222.87 | 6.7 | 216.17 | 60% | 133.722 | 0.031
833.658 | KESİNTİDE 3 saat YANAN GÖMME ACİL DURUM AYD. ARM. | Ad |  | 230.69 | 6.9 | 223.79 | 60% | 138.414 | 0.031
833.661 | 1 saat SÜREKLİ YANAN ACİL DURUM AYD. ARMATÜRÜ | Ad |  | 137.45 | 4.1 | 133.35 | 60% | 82.47 | 0.031
833.662 | 2 saat SÜREKLİ YANAN ACİL DURUM AYD. ARMATÜRÜ | Ad |  | 154.11 | 4.6 | 149.51 | 60% | 92.466 | 0.031
833.663 | 3 saat SÜREKLİ YANAN ACİL DURUM AYD. ARMATÜRÜ | Ad |  | 162.01 | 4.9 | 157.11 | 60% | 97.206 | 0.031
833.666 | 1 saat SÜREKLİ YANAN GÖMME ACİL DURUM AYD. ARM. | Ad |  | 176.72 | 13.2 | 163.52 | 60% | 106.032 | 0.081
833.667 | 2 saat SÜREKLİ YANAN GÖMME ACİL DURUM AYD. ARM. | Ad |  | 200.26 | 14.7 | 185.56 | 60% | 120.156 | 0.079
833.668 | 3 saat SÜREKLİ YANAN GÖMME ACİL DURUM AYD. ARM. | Ad |  | 269.03 | 20.1 | 248.93 | 60% | 161.418 | 0.081
833.671 | KESİNTİDE 1saat YANAN TEK YÜZLÜ YÖNLENDİRME ARM. | Ad |  | 117.81 | 3.5 | 114.31 | 60% | 70.686 | 0.031
833.672 | KESİNTİDE 2saat YANAN TEK YÜZLÜ YÖNLENDİRME ARM. | Ad |  | 135.49 | 4.1 | 131.39 | 60% | 81.294 | 0.031
833.673 | KESİNTİDE 3saat YANAN TEK YÜZLÜ YÖNLENDİRME ARM. | Ad |  | 142.38 | 4.3 | 138.08 | 60% | 85.428 | 0.031
833.674 | KESİNTİDE 1saat YANAN ÇİFT YÜZLÜ YÖNLENDİRME ARM. | Ad |  | 154.11 | 4.6 | 149.51 | 60% | 92.466 | 0.031
833.675 | KESİNTİDE 2saat YANAN ÇİFT YÜZLÜ YÖNLENDİRME ARM. | Ad |  | 169.83 | 5.1 | 164.73 | 60% | 101.898 | 0.031
833.676 | KESİNTİDE 3saat YANAN ÇİFT YÜZLÜ YÖNLENDİRME ARM. | Ad |  | 178.67 | 5.4 | 173.27 | 60% | 107.202 | 0.031
833.681 | 1 h SÜREKLİ YANAN TEK YÜZLÜ ACİL DURUM YÖNLENDİRME | Ad |  | 150.2 | 4.4 | 145.8 | 60% | 90.12 | 0.03
833.682 | 2 h SÜREKLİ YANAN TEK YÜZLÜ ACİL DURUM YÖNLENDİRME | Ad |  | 166.94 | 5 | 161.94 | 60% | 100.164 | 0.031
833.683 | 3 h SÜREKLİ YANAN TEK YÜZLÜ ACİL DURUM YÖNLENDİRME | Ad |  | 178.67 | 5.3 | 173.37 | 60% | 107.202 | 0.031
833.684 | 1 h SÜREKLİ YANAN ÇİFT YÜZLÜ ACİLDURUM YÖNLENDİRME | Ad |  | 181.65 | 5.4 | 176.25 | 60% | 108.99 | 0.031
833.685 | 2 h SÜREKLİ YANAN ÇİFT YÜZLÜ ACİLDURUM YÖNLENDİRME | Ad |  | 194.4 | 5.7 | 188.7 | 60% | 116.64 | 0.03
833.686 | 3 h SÜREKLİ YANAN ÇİFT YÜZLÜ ACİLDURUM YÖNLENDİRME | Ad |  | 207.15 | 6.2 | 200.95 | 60% | 124.29 | 0.031
833.691 | 1 h KESİNTİDE YANAN GÖMME-ENDİREKT A.D.YÖNLENDİRME | Ad |  | 242.51 | 18.2 | 224.31 | 60% | 145.506 | 0.081
833.692 | 2 h KESİNTİDE YANAN GÖMME-ENDİREKT A.D.YÖNLENDİRME | Ad |  | 267.07 | 20 | 247.07 | 60% | 160.242 | 0.081
833.693 | 3 h KESİNTİDE YANAN GÖMME-ENDİREKT A.D.YÖNLENDİRME | Ad |  | 280.76 | 21 | 259.76 | 60% | 168.456 | 0.081
833.696 | 1 h SÜREKLİ YANAN GÖMME-ENDİREKT A.D.YÖNLENDİRME | Ad |  | 274.89 | 20.6 | 254.29 | 60% | 164.934 | 0.081
833.697 | 2 h SÜREKLİ YANAN GÖMME-ENDİREKT A.D.YÖNLENDİRME | Ad |  | 294.53 | 22.1 | 272.43 | 60% | 176.718 | 0.081
833.698 | 3 h SÜREKLİ YANAN GÖMME-ENDİREKT A.D.YÖNLENDİRME | Ad |  | 304.39 | 22.8 | 281.59 | 60% | 182.634 | 0.081
834.101 | 10 Ç YANGIN İHBAR DAĞ.KUTUSU | Ad |  |  |  | 0 | 60% | 0 | #DIV/0!
835.101 | YANGIN ALARM TESİSATI SORTİSİ | Ad |  | 9.9 | 6.6 | 3.3 | 60% | 5.94 | 2
835.101/1 | YANGIN ALARM SORTİSİ (BUTON) | Ad |  |  |  | 0 | 60% | 0 | #DIV/0!
835.101/2 | YANGIN ALARM SORTİSİ (KLAKSİON) | Ad |  |  |  | 0 | 60% | 0 | #DIV/0!
836.101 | ETANS YANGIN ALARM TESISATI SORTISI | Ad |  | 10.4 | 7.6 | 2.8 | 60% | 6.24 | 2.714
837.101 | NORMAL TİP ALARM KLAKSONU | Ad |  | 10.4 | 7.6 | 2.8 | 60% | 6.24 | 2.714
837.102 | ETANŞ TİP ALARM KLAKSONU VE MONTAJI | Ad |  | 10.4 | 7.6 | 2.8 | 60% | 6.24 | 2.714
837.103 | 24 V-DC ALARM KLAKSONU | Ad |  | 10.4 | 7.6 | 2.8 | 60% | 6.24 | 2.714
837.104 | ELEKTRONİK YANGIN İHBAR SORTİSİ. 12 V | Ad |  | 10.4 | 7.6 | 2.8 | 60% | 6.24 | 2.714
837.105 | YANGIN İHBAR KORNASI | Ad |  | 38 | 18 | 20 | 60% | 22.8 | 0.9
838.101 | HOPARLÖR TESİSATI BESLEME HATTI | m |  | 1.6 | 1 | 0.6 | 60% | 0.96 | 1.667
839.101 | HAT TRAFOSU MONTAJI DAHİLİ TİP | Ad |  | 7.14 | 2.1 | 5.04 | 60% | 4.284 | 0.417
840.101 | 3-5 W.LIK TEK TARAFLI HOPARLÖR | Ad |  | 15.75 | 2.1 | 13.65 | 60% | 9.45 | 0.154
840.101/M | HOPARLÖR MONTAJI | Ad |  |  |  | 0 | 60% | 0 | #DIV/0!
840.102 | 3-5 W.LIK ÇİFT TARAFLI HOPARLÖR | Ad |  | 21.42 | 2.1 | 19.32 | 60% | 12.852 | 0.109
840.103 | 5 W HARİCİ TİP TEK TARAFLI HOPARLÖR | Ad |  | 17.64 | 2.1 | 15.54 | 60% | 10.584 | 0.135
840.104 | 5 W' HARİCİ TİP ÇİFT TARAFLI HOPARLÖR | Ad |  | 22.89 | 2.73 | 20.16 | 60% | 13.734 | 0.135
840.105 | 10 W HARİCİ TİP HAVA BASINÇLI HOPARLÖR | Ad |  | 27.2 | 2.73 | 24.47 | 60% | 16.32 | 0.112
840.105.M | H.TİP HAVA BASINÇLI HOPARLÖR 10 W MONTAJI AJI) | Ad |  |  |  | 0 | 60% | 0 | #DIV/0!
840.107 | 3*10 W SÜTUN TIPI HOPARLÖR | Ad |  | 39.59 | 2.42 | 37.17 | 60% | 23.754 | 0.065
841.101 | POTANSIYOMETRE VE TESISATI | Ad |  | 8.61 | 3.05 | 5.56 | 60% | 5.166 | 0.549
841.102 | KANAL SEÇİCİ (ÜÇLÜ) | Ad |  | 5.67 | 3.05 | 2.62 | 60% | 3.402 | 1.164
842.101 | MASA TIPI MIKROFON | Ad |  | 61.01 | 2.84 | 58.17 | 60% | 36.606 | 0.049
842.102 | AYAKLI MIKROFON | Ad |  | 67.41 | 2.84 | 64.57 | 60% | 40.446 | 0.044
842.103 | EL MIKROFONU | Ad |  | 56.7 | 2.84 | 53.86 | 60% | 34.02 | 0.053
843.101 | MİKROFON HATTI TESİSATI | m |  | 2.42 | 1.16 | 1.26 | 60% | 1.452 | 0.921
844.102 | 40 W AMPLİFİKATÖR VE MONTAJI | Ad |  | 257.15 | 5.04 | 252.11 | 60% | 154.29 | 0.02
844.103 | 75 W AMPLİFİKATÖR VE MONTAJI | Ad |  | 280.98 | 5.04 | 275.94 | 60% | 168.588 | 0.018
844.104 | 100 W AMPLIFIKATOR VE MONTAJI | Ad |  | 352.49 | 5.04 | 347.45 | 60% | 211.494 | 0.015
845.101 | RAdYO ANTEN SORTİSİ | Ad |  | 15.02 | 8.3 | 6.72 | 60% | 9.012 | 1.235
845.103 | TELEVİZYON SORTİSİ | Ad |  | 11.45 | 8.3 | 3.15 | 60% | 6.87 | 2.635
845.103.A | MÜZİK YAYIN SORTİSİ (TV) | Ad |  |  |  | 0 | 60% | 0 | #DIV/0!
845.103/01 | TELEVİZYON SORTİSİ ANAHTARSIZ | Ad |  |  |  | 0 | 60% | 0 | #DIV/0!
845.104 | 4 ELEMANLI TELEViZYON ANTENi | Ad |  | 15.75 | 8.3 | 7.45 | 60% | 9.45 | 1.114
845.105 | 10 ELEMANLI TELEViZYON ANTENİ | Ad |  | 24.26 | 8.3 | 15.96 | 60% | 14.556 | 0.52
845.106 | 14 ELEMANLI TELEViZYON ANTENİ | Ad |  | 28.14 | 8.3 | 19.84 | 60% | 16.884 | 0.418
845.107 | 17 ELEMANLI TELEVİZYON ANTENİ | Ad |  | 32.55 | 8.3 | 24.25 | 60% | 19.53 | 0.342
845.201 | TV ANTEN SANTRALI 4-20 db | Ad |  | 166.74 | 26.04 | 140.7 | 60% | 100.044 | 0.185
845.202 | TV ANTEN SANTRALI 21-40 db. | Ad |  | 176.19 | 26.04 | 150.15 | 60% | 105.714 | 0.173
847.101 | 24 V - 20 A REDRESÖR ve MONTAJI | Ad |  | 158.8 | 7.9 | 150.9 | 60% | 95.28 | 0.052
847.102 | 24 V - 10 A REDRESÖR ve MONTAJI | Ad |  | 127 | 7.9 | 119.1 | 60% | 76.2 | 0.066
847.103 | 24 V - 5 A REDRESÖR ve MONTAJI | Ad |  | 117.9 | 7.9 | 110 | 60% | 70.74 | 0.072
847.104 | 24 V - 2 A REDRESÖR ve MONTAJI | Ad |  | 77.1 | 7.9 | 69.2 | 60% | 46.26 | 0.114
848.101 | DÜAFON MERKEZİ 5 ABONELİ | Ad |  | 104.79 | 8.82 | 95.97 | 60% | 62.874 | 0.092
848.102 | DUOFON MER.VE MONTAJI 10 ABONE | Ad |  | 128.63 | 8.82 | 119.81 | 60% | 77.178 | 0.074
848.103 | DUOFON MER.VE MONTAJI 15 ABONE | Ad |  | 166.74 | 8.82 | 157.92 | 60% | 100.044 | 0.056
848.104 | DUOFON MER.VE MONTAJI 20 ABONE | Ad |  | 209.58 | 8.82 | 200.76 | 60% | 125.748 | 0.044
848.105 | 24 ABONELİ DÜAFON MERKEZİ | Ad |  | 233.42 | 8.82 | 224.6 | 60% | 140.052 | 0.039
848.201 | İLAVE DÜAFON TESİSATI VE MONTAJI | Ad |  | 6.72 | 1.47 | 5.25 | 60% | 4.032 | 0.28
848.301 | DUOFON TESİSATI BESLEME HATTI | m |  | 1.47 | 1.05 | 0.42 | 60% | 0.882 | 2.5
880.101 | IŞIKLI SÖNDÜRME DÜĞMESİ | Ad |  | 5.46 | 1.05 | 4.41 | 60% | 3.276 | 0.238
880.102 | ÇAĞIRMA DÜĞMESİ | Ad |  | 1.58 | 0.63 | 0.95 | 60% | 0.948 | 0.663
880.103 | TELEFON FIS PRIZI | Ad |  | 2.1 | 0.63 | 1.47 | 60% | 1.26 | 0.429
880.104 | 2 ÇİFT TELEFON KABLOSU | m |  | 0.5 | 0.3 | 0.2 | 60% | 0.3 | 1.5
880.105 | 4 ÇİFT TELEFON KABLOSU | m |  | 0.6 | 0.3 | 0.3 | 60% | 0.36 | 1
880.106 | 6 ÇİFT TELEFON KABLOSU | m |  | 0.8 | 0.3 | 0.5 | 60% | 0.48 | 0.6
880.107 | 10 ÇİFT TELEFON KABLOSU | m |  | 1.1 | 0.4 | 0.7 | 60% | 0.66 | 0.571
880.108 | 16 ÇİFT TELEFON KABLOSU | m |  | 1.3 | 0.4 | 0.9 | 60% | 0.78 | 0.444
880.109 | 20 ÇİFT TELEFON KABLOSU | m |  | 1.8 | 0.4 | 1.4 | 60% | 1.08 | 0.286
880.110 | 30 ÇİFT TELEFON KABLOSU | m |  | 2.3 | 0.4 | 1.9 | 60% | 1.38 | 0.211
880.111 | 50 ÇİFT TELEFON KABLOSU | m |  | 3.6 | 0.4 | 3.2 | 60% | 2.16 | 0.125
880.112 | 100 ÇİFT TELEFON KABLOSU | m |  | 6.7 | 0.5 | 6.2 | 60% | 4.02 | 0.081
880.115 | 1 ÇİFT TELEFON KABLOSU | m |  | 0.4 | 0.3 | 0.1 | 60% | 0.24 | 3
880.116 | IŞIKLI ÇAĞIRMA LAMBASI | Ad |  | 3.2 | 1 | 2.2 | 60% | 1.92 | 0.455
880.201 | 1*2*0,8+0,8 mm2 J-Y (St) YANGIN ALARM KABLOSU | m |  | 0.9 | 0.6 | 0.3 | 60% | 0.54 | 2
880.202 | 2*2*0,8+0,8 mm2 J-Y(St) YANGIN İHBAR KABLOSU | m |  | 1.1 | 0.6 | 0.5 | 60% | 0.66 | 1.2
880.203 | 3*2*0,8+0,8 J-Y(St) YANGIN İHBAR KABLOSU | m |  | 1.3 | 0.6 | 0.7 | 60% | 0.78 | 0.857
880.204 | 4*2*0,8+0,8 mm2 J-Y(St) YANGIN İHBAR KABLOSU | m |  | 1.8 | 0.6 | 1.2 | 60% | 1.08 | 0.5
880.205 | 5*2*0,8+0,8 mm2 J-Y(St) YANGIN İHBAR KABLOSU | m |  | 1.8 | 0.6 | 1.2 | 60% | 1.08 | 0.5
880.206 | 6*2*0,8+0,8 mm2 J-Y(St) YANGIN İHBAR KABLOSU | m |  | 2 | 0.6 | 1.4 | 60% | 1.2 | 0.429
880.207 | 8*2*0,8+0,8 mm2 J-Y(St) YANGIN İHBAR KABLOSU | m |  | 2.4 | 0.6 | 1.8 | 60% | 1.44 | 0.333
880.208 | 10*2*0,8+0,8 mm2 J-Y(St) YANGIN İHBAR KABLOSU | m |  | 2.9 | 0.6 | 2.3 | 60% | 1.74 | 0.261
880.220 | 1*2*1+1 mm2 J-Y(St) YANGIN İHBAR KABLOSU | m |  | 1.5 | 0.6 | 0.9 | 60% | 0.9 | 0.667
880.221 | 2*2*1+1 mm2 J-Y(St) YANGIN İHBAR KABLOSU | m |  | 2 | 0.6 | 1.4 | 60% | 1.2 | 0.429
880.222 | 3*2*1+1 mm2 J-Y(St) YANGIN İHBAR KABLOSU | m |  | 2.6 | 0.6 | 2 | 60% | 1.56 | 0.3
880.223 | 4*2*1+1 mm2 J-Y(St) YANGIN İHBAR KABLOSU | m |  | 3 | 0.6 | 2.4 | 60% | 1.8 | 0.25
880.230 | 2*2*1,5+1,5 mm2 J-Y(St) YANGIN İHBAR KABLOSU | m |  | 10.2 | 1 | 9.2 | 60% | 6.12 | 0.109
880.231 | 3*2*1,5+1,5 mm2 J-Y(St) YANGIN İHBAR KABLOSU | m |  | 12 | 1 | 11 | 60% | 7.2 | 0.091
880.239 | 1*2*1,5+1,5 mm2 J-Y(St) YANGIN İHBAR KABLOSU | m |  | 2 | 0.6 | 1.4 | 60% | 1.2 | 0.429
880.242 | 4*2*1,5+1,5 mm2 J-Y(St) YANGIN İHBAR KABLOSU | m |  | 4.4 | 0.6 | 3.8 | 60% | 2.64 | 0.158
880.258 | 1*2*2,5+2,5 mm2 J-Y(St) YANGIN İHBAR KABLOSU | m |  | 2.2 | 0.6 | 1.6 | 60% | 1.32 | 0.375
880.259 | 2*2*2,5+2,5 mm2 J-Y(St) YANGIN İHBAR KABLOSU | m |  | 3.5 | 0.6 | 2.9 | 60% | 2.1 | 0.207
880.260 | 3*2*2,5+2,5 mm2 J-Y(St) YANGIN İHBAR KABLOSU | m |  | 4.9 | 0.6 | 4.3 | 60% | 2.94 | 0.14
880.261 | 4*2*2,5+2,5 mm2 J-Y(St) YANGIN İHBAR KABLOSU | m |  | 6.4 | 0.6 | 5.8 | 60% | 3.84 | 0.103
880.301 | 2*2*0,22 mm2 LIYCY (LIY-St-CY) SİNYAL KABLOSU | m |  | 1.2 | 0.6 | 0.6 | 60% | 0.72 | 1
880.302 | 2*3*0,22 mm2 LIYCY (LIY-St-CY) SİNYAL KABLOSU | m |  | 1.3 | 0.6 | 0.7 | 60% | 0.78 | 0.857
880.303 | 2*4*0,22 mm2 LIYCY (LIY-St-CY) SİNYAL KABLOSU | m |  | 1.4 | 0.6 | 0.8 | 60% | 0.84 | 0.75
880.304 | 2*5*0,22 mm2 LIYCY (LIY-St-CY) SİNYAL KABLOSU | m |  | 1.7 | 0.6 | 1.1 | 60% | 1.02 | 0.545
880.305 | 2*6*0,22 mm2 LIYCY (LIY-St-CY) SİNYAL KABLOSU | m |  | 1.8 | 0.6 | 1.2 | 60% | 1.08 | 0.5
880.306 | 2*7*0,22 mm2 LIYCY (LIY-St-CY) SİNYAL KABLOSU | m |  | 2 | 0.6 | 1.4 | 60% | 1.2 | 0.429
880.307 | 2*7*0,22 mm2 LIYCY (LIY-St-CY) SİNYAL KABLOSU | m |  | 2.1 | 0.8 | 1.3 | 60% | 1.26 | 0.615
880.308 | 2*10*0,22 mm2 LIYCY (LIY-St-CY) SİNYAL KABLOSU | m |  | 2.3 | 0.8 | 1.5 | 60% | 1.38 | 0.533
880.314 | 2*2*0,34 mm2 LIYCY (LIY-St-CY) SİNYAL KABLOSU | m |  | 1.4 | 0.6 | 0.8 | 60% | 0.84 | 0.75
880.315 | 2*3*0,34 mm2 LIYCY (LIY-St-CY) SİNYAL KABLOSU | m |  | 1.5 | 0.6 | 0.9 | 60% | 0.9 | 0.667
880.316 | 2*4*0,34 mm2 LIYCY (LIY-St-CY) SİNYAL KABLOSU | m |  | 1.7 | 0.6 | 1.1 | 60% | 1.02 | 0.545
880.317 | 2*5*0,34 mm2 LIYCY (LIY-St-CY) SİNYAL KABLOSU | m |  | 2.1 | 0.6 | 1.5 | 60% | 1.26 | 0.4
880.324 | 2*2*0,50 mm2 LIYCY (LIY-St-CY) SİNYAL KABLOSU | m |  | 1.7 | 0.8 | 0.9 | 60% | 1.02 | 0.889
880.325 | 2*3*0,50 mm2 LIYCY (LIY-St-CY) SİNYAL KABLOSU | m |  | 1.8 | 0.6 | 1.2 | 60% | 1.08 | 0.5
880.326 | 2*4*0,50 mm2 LIYCY (LIY-St-CY) SİNYAL KABLOSU | m |  | 2 | 0.6 | 1.4 | 60% | 1.2 | 0.429
880.327 | 2*5*0,50 mm2 LIYCY (LIY-St-CY) SİNYAL KABLOSU | m |  | 2.1 | 0.6 | 1.5 | 60% | 1.26 | 0.4
880.328 | 2*6*0,50 mm2 LIYCY (LIY-St) SİNYAL KABLOSU | m |  | 2.3 | 0.6 | 1.7 | 60% | 1.38 | 0.353
880.330 | 2*8*0,50 mm2 LIYCY SİNYAL-KUMANDA KABLOSU | m |  | 2.9 | 0.6 | 2.3 | 60% | 1.74 | 0.261
880.334 | 2*2*0,75 mm2 LIYCY (LIY-St-CY) SİNYAL KABLOSU | m |  | 1.9 | 0.6 | 1.3 | 60% | 1.14 | 0.462
880.348 | 2*2*1,0 mm2 LIYCY (LIY-St-CY) SİNYAL KABLOSU | m |  | 2.1 | 0.6 | 1.5 | 60% | 1.26 | 0.4
880.362 | 2*2*1,5 mm2 LIYCY (LIY-St-CY) SİNYAL KABLOSU | m |  | 2.4 | 0.6 | 1.8 | 60% | 1.44 | 0.333
880.376 | 2*2*2,5 mm2 LIYCY (LIY-St-CY) SİNYAL KABLOSU | m |  | 2.9 | 0.6 | 2.3 | 60% | 1.74 | 0.261
880.401 | RG 6 AU 75 Ohm KOAKSİYAL KABLO | m |  | 2 | 0.6 | 1.4 | 60% | 1.2 | 0.429
880.402 | RG 6 A/U-2 75 Ohm KOAKSİYAL KABLO | m |  | 2.1 | 0.6 | 1.5 | 60% | 1.26 | 0.4
880.403 | RG 11 A/U 75 Ohm KOAKSİYAL KABLO | m |  | 1.7 | 0.6 | 1.1 | 60% | 1.02 | 0.545
880.404 | RG 34 B/U 75 Ohm KOAKSİYAL KABLO | m |  | 2.8 | 0.6 | 2.2 | 60% | 1.68 | 0.273
880.415 | RG 58 A/U 75 Ohm KOAKSİYAL KABLO | m |  | 0.9 | 0.6 | 0.3 | 60% | 0.54 | 2
880.418 | RG 174-U 75 Ohm KOAKSİYAL KABLO | m |  | 0.8 | 0.6 | 0.2 | 60% | 0.48 | 3
880.419 | RG 212-U 75 Ohm KOAKSİYAL KABLO | m |  | 2.8 | 0.6 | 2.2 | 60% | 1.68 | 0.273
880.420 | RG 213-U 75 Ohm KOAKSİYAL KABLO | m |  | 1.9 | 0.6 | 1.3 | 60% | 1.14 | 0.462
880.421 | RG 214-U 75 Ohm KOAKSİYAL KABLO | m |  | 4.2 | 0.6 | 3.6 | 60% | 2.52 | 0.167
880.425 | CAUC 75-12 KOAKSİYAL KABLO. 75 Ohm | m |  | 2.8 | 0.6 | 2.2 | 60% | 1.68 | 0.273
880.426 | RG 59 U/4 KOAKSİYAL KABLO. 75 Ohm | m |  | 0.9 | 0.6 | 0.3 | 60% | 0.54 | 2
880.427 | RG 59 U/6 KOAKSİYAL KABLO. 75 Ohm | m |  | 0.9 | 0.6 | 0.3 | 60% | 0.54 | 2
880.428 | RG6/U-4 KOAKSİYAL KABLO. 75 Ohm | m |  | 1 | 0.6 | 0.4 | 60% | 0.6 | 1.5
880.431 | RG 6/U-6 KOAKSİYAL KABLO. 75 Ohm | m |  | 1.2 | 0.6 | 0.6 | 60% | 0.72 | 1
880.434 | RG11/U-4 KOAKSİYAL KABLO. 75 Ohm | m |  | 1.5 | 0.6 | 0.9 | 60% | 0.9 | 0.667
880.437 | RG 11/U-6 KOAKSİYAL KABLO. 75 Ohm | m |  | 1.7 | 0.6 | 1.1 | 60% | 1.02 | 0.545
880.438 | RG11/U-6A KOAKSİYAL KABLO. 75 Ohm | m |  | 2.2 | 0.6 | 1.6 | 60% | 1.32 | 0.375
880.501 | 1/2 SPLİTTERS (BÖLÜCÜ) | Ad |  | 4.9 | 0.5 | 4.4 | 60% | 2.94 | 0.114
880.502 | 1/3 SPLİTTERS (BÖLÜCÜ) | Ad |  | 6.6 | 0.5 | 6.1 | 60% | 3.96 | 0.082
880.503 | 1/4 SPLİTTERS (BÖLÜCÜ) | Ad |  | 6.8 | 0.5 | 6.3 | 60% | 4.08 | 0.079
880.504 | 1/6 SPLİTTERS (BÖLÜCÜ) | Ad |  | 17.2 | 0.5 | 16.7 | 60% | 10.32 | 0.03
880.505 | 1/8 SPLİTTERS (BÖLÜCÜ) | Ad |  | 19.9 | 0.5 | 19.4 | 60% | 11.94 | 0.026
880.551 | 2/1 GEÇİŞLİ DAĞITICI (TARS) | Ad |  | 9.3 | 0.6 | 8.7 | 60% | 5.58 | 0.069
880.552 | 2/2 GEÇİŞLİ DAĞITICI (TARS) | Ad |  | 10.9 | 0.6 | 10.3 | 60% | 6.54 | 0.058
880.553 | 2/4 GEÇİŞLİ DAĞITICI (TARS) | Ad |  | 15.2 | 0.6 | 14.6 | 60% | 9.12 | 0.041
880.554 | 2/6 GEÇİŞLİ DAĞITICI (TARS) | Ad |  | 17.9 | 0.6 | 17.3 | 60% | 10.74 | 0.035
880.555 | 2/8 GEÇİŞLİ DAĞITICI (TARS) | Ad |  | 20.2 | 0.6 | 19.6 | 60% | 12.12 | 0.031
890.502 | 4/20 ELEKTRONIK TİP TAM OTO.TELEFON SANTRALI | Ad |  | 2214.14 | 262.99 | 1951.15 | 80% | 1771.312 | 0.135
890.503 | 4/24 ELEKTRONİK TİP TAM OTO.TELEFON SANTRALI | Ad |  | 2528.3 | 311.5 | 2216.8 | 80% | 2022.64 | 0.141
890.504 | 4/28 ELEKTRONİK TİP TAM OTO. TELEFON SANTRALI | Ad |  | 2664.59 | 311.5 | 2353.09 | 80% | 2131.672 | 0.132
890.505 | 6/28 ELEKTRONİK TİP TAM OTO.TELEFON SANTRALII | Ad |  | 2800.88 | 311.5 | 2489.38 | 80% | 2240.704 | 0.125
890.506 | 4/32 ELEKTRONİK TİP TAM OTO.TELEFON SANTRALI | Ad |  | 2733.5 | 311.5 | 2422 | 80% | 2186.8 | 0.129
890.508 | 4/56 ANALOK TİP TAM OTO. TLF.SANTRALI | Ad |  | 4510.28 | 354.59 | 4155.69 | 80% | 3608.224 | 0.085
890.509 | 8/56 ELEKTRONİK TİP TAM OTO.TELEFON SANTRALİ | Ad |  | 4883.34 | 354.59 | 4528.75 | 80% | 3906.672 | 0.078
890.513 | 8/136 ELEKTRONİK TİP TAM OTO.TELEFON SANT. LI | Ad |  | 7721.18 | 568.84 | 7152.34 | 80% | 6176.944 | 0.08
890.516 | 15/152 ELEKTRONİK TİP TAM.OTO.TELEFON SANT. I | Ad |  | 10250.63 | 777.32 | 9473.31 | 80% | 8200.504 | 0.082
890.518 | 20/200 ELEKTRONİK TAM OTO. TLF.SANTRALİ | Ad |  | 12983.36 | 924 | 12059.36 | 80% | 10386.688 | 0.077
890.519 | 20/216 ELEKTRONİK TAM OTO. TLF. SANTRALI | Ad |  | 17092.95 | 1018.71 | 16074.24 | 80% | 13674.36 | 0.063
890.520 | 24/200 ELEKTRONİK TİP TAM OTO.TELEFON SANTRALI | Ad |  | 18870.6 | 1062.37 | 17808.23 | 80% | 15096.48 | 0.06
890.522 | 28/304 ELEKTRONİK TAM OTO. TLEFON SANTRALI | Ad |  | 27623.4 | 1469.63 | 26153.77 | 80% | 22098.72 | 0.056
890.523 | 32/504 ELEKTRONİK TAM OTO. TLF. SANTRALI | Ad |  | 27877.5 | 1285.52 | 26591.98 | 80% | 22302 | 0.048
890.528 | 52/504 ELEKTRONİK TAM OTO. TLF. SANTRALI | Ad |  | 50479.8 | 1685.15 | 48794.65 | 80% | 40383.84 | 0.035
890.529 | 60/600 ELEKTRONİK TAM OTO. TELEFON SANTRALI | Ad |  | 59728.2 | 1704.47 | 58023.73 | 80% | 47782.56 | 0.029
890.535 | 104/1008 ELEKTRONİK TAM OTO. TLF. SANTRALI | Ad |  | 103590.9 | 2352.74 | 101238.16 | 80% | 82872.72 | 0.023
890.536 | 4/16 ELEKTRONİK TAM OTO. TLF. SANTRALI | Ad |  | 2186.42 | 262.99 | 1923.43 | 80% | 1749.136 | 0.137
890.546 | 8/48 TAM OTO.ELEKTRONİK TLF.SANTRALI | Ad |  | 4440.98 | 311.5 | 4129.48 | 80% | 3552.784 | 0.075
890.547 | 8/64 ELEKTRONİK TAM OTO. TLF. SANTRALI | Ad |  | 5056.59 | 348.81 | 4707.78 | 80% | 4045.272 | 0.074
890.604 | 2/3/1 ŞEF SEKRETER TLF.(SERİ) TUŞLU KAd.SİS. | Ad |  | 255.2 | 66.66 | 188.54 | 80% | 204.16 | 0.354
890.605 | 2/4/1 ŞEF SEKRETER TLF.(SERİ) TUŞLU KAd.SİSTEM | Ad |  | 290.4 | 74.03 | 216.37 | 80% | 232.32 | 0.342
890.606 | 2/5/1 ŞEF SEKRETER TLF.(SERİ) TUŞLU KAd.SİSTEM | Ad |  | 333.52 | 84.37 | 249.15 | 80% | 266.816 | 0.339
890.800 | ELEKTRONİK TELEFON APAREYİ | Ad |  |  |  | 0 | 70% | 0 | #DIV/0!
890.802 | TİP 1 SAYISAL TELEFON SETİ | Ad |  |  |  | 0 | 80% | 0 | #DIV/0!
890.803 | TİP 2 SAYISAL TELEFON SETİ | Ad |  | 24 | 13.85 | 10.15 | 80% | 19.2 | 1.365
902.104 | ASANSÖR 5 KAT-5 DURAK-4 KİŞİ ÇİFT HIZLI | Ad |  | 23634 | 2029 | 21605 | 80% | 18907.2 | 0.094
902.109 | 10 DUR.ÇİFT HIZ.ASANSÖR 4 Kişi-320 Kg 1-0,25m/sn | Ad |  | 29759 | 2749 | 27010 | 80% | 23807.2 | 0.102
902.115 | ASANSÖR 320 Kg,4 Kişi,7 Durak,1/0,25m/sn HIZ | Ad |  | 28082 | 2391 | 25691 | 80% | 22465.6 | 0.093
903.104 | ASANSÖR 450 Kg, 5 duraklı | Ad |  | 27012 | 2242 | 24770 | 80% | 21609.6 | 0.091
903.204 | İNSAN ASANSÖRÜ 630kg 5 DURAK 0,6/1sn hız | Ad |  | 25568 | 2134 | 23434 | 80% | 20454.4 | 0.091
903.206 | ASANSÖR 7 DURAK0.63/0.15m/sn | Ad |  | 27652 | 2301 | 25351 | 80% | 22121.6 | 0.091
903.207 | ASANSÖR 8 DUR.1/0.25 m/ms | Ad |  | 29342 | 2475 | 26867 | 80% | 23473.6 | 0.092
903.208 | ASANSÖR 9 DUR.1/0.25 m/mS | Ad |  | 30308 | 2632 | 27676 | 80% | 24246.4 | 0.095
904.103 | 1/0,25 m/sn hızlı 4 kat 4 dur. İn. Asansörü | Ad |  | 30079 | 2301 | 27778 | 80% | 24063.2 | 0.083
904.106 | 1/0.25 m/sn HIZLI 5 DUR. İNSAN ASANSÖRÜ | Ad |  | 33250 | 2632 | 30618 | 80% | 26600 | 0.086
904.112 | İNSAN ASANSÖRÜ 13 DUR-1/0.5 m/sn | Ad |  | 42504 | 3647 | 38857 | 80% | 34003.2 | 0.094
904.114 | İNSAN ASANSÖRÜ 15 DUR.-1/0.25 m/sn-600 Kg-8 KİŞİLK | Ad |  | 45040 | 4064 | 40976 | 80% | 36032 | 0.099
904.115 | ASANSÖR,630 Kg,8 Kişi,5 Durak,1/0,25 m/sn HIZ | Ad |  | 36346 | 2749 | 33597 | 80% | 29076.8 | 0.082
908.118 | 5 DURAKLI,1600 kg İNSAN ASANSÖRÜ.1/0,25m/sn HIZLI | Ad |  | 56583 | 2958 | 53625 | 80% | 45266.4 | 0.055
908.119 | 6 DURAKLI,1600kg İNSAN ASANSÖRÜ,1/0,25 m/sn HIZ. | Ad |  | 57598 | 3043 | 54555 | 80% | 46078.4 | 0.056
911.101 | 2 DURAKLI HASTA ASAN. (0.1 m/sn HIZLI) | Ad |  | 39074 | 2242 | 36832 | 80% | 31259.2 | 0.061
911.103 | 4 DURAKLI KÜÇÜK BOY HASTA ASANSÖRÜ | Ad |  | 41780 | 2391 | 39389 | 80% | 33424 | 0.061
912.101 | Küçük Yük As. 100 Kg 0,4 m/sn 2 d. | Ad |  | 9860 | 807 | 9053 | 80% | 7888 | 0.089
912.108 | KÜÇÜK YÜK ASANSÖRÜ | Ad |  | 13910 | 1465 | 12445 | 80% | 11128 | 0.118
913.101 | 2 DURAKLI YÜK ASANSÖRÜ(ÇİFT HIZLI) | Ad |  | 21131 | 1606 | 19525 | 80% | 16904.8 | 0.082
916.102 | 1000 KG YÜK ASANSÖRÜ | Ad |  | 37783 | 2242 | 35541 | 80% | 30226.4 | 0.063
916.103 | 4 DURAKLI YÜK ASANSÖRÜ | Ad |  | 38712 | 2301 | 36411 | 80% | 30969.6 | 0.063
916.104 | YÜK ASANSÖRÜ 1000 Kg 5 KAT 5 DURAK | Ad |  | 39678 | 2391 | 37287 | 80% | 31742.4 | 0.064
917.101 | Toplamalı Kum. Donanımı Sel. Ter. 4 d. | Ad |  | 2398 | 328 | 2070 | 80% | 1918.4 | 0.158
917.102 | TOPLAMALI KUMANDA TERTİBATI | Ad |  | 2463 | 365 | 2098 | 80% | 1970.4 | 0.174
917.104 | TOPLAMALI KUMANDA DONANIMI 7 DURAKLI | Ad |  | 2724 | 454 | 2270 | 80% | 2179.2 | 0.2
917.105 | KUMANDA TERTİBATI 8 DURAK | Ad |  | 2886 | 478 | 2408 | 80% | 2308.8 | 0.199
917.106 | KUMANDA TERTİBATI 9 DURAK | Ad |  | 3647 | 513 | 3134 | 80% | 2917.6 | 0.164
918.105 | GRUP KUM.DONANIMI 8 DURAKLI (KOLL.TERTİBATLI) | Ad |  | 2657 | 436 | 2221 | 80% | 2125.6 | 0.196
918.110 | GRUP KUMANDA DONANIMI 13 DURAKLI | Ad |  | 3236 | 622 | 2614 | 80% | 2588.8 | 0.238
918.112 | GRUP KUMANDA DONANIMI - 15 DURAKLI | Ad |  | 3469 | 700 | 2769 | 80% | 2775.2 | 0.253
921.100 | İNSAN ASANSÖRÜ İLAVE DURAK KAPILARI | Ad |  | 791 | 144 | 647 | 80% | 632.8 | 0.223
922.100 | KAT YÜK. FARKI KÜÇÜK YÜK ASANSÖRÜ | Ad |  | 75 | 34 | 41 | 80% | 60 | 0.829
922.200 | KAT YÜKSEKLİK FARKI (ÇİFT HIZLI İNSAN AS.) | m |  | 115 | 46 | 69 | 80% | 92 | 0.667
922.300 | KAT YÜK.FARKI HASTA VE YÜK ASANSÖRLERİNDE | m |  | 186 | 46 | 140 | 80% | 148.8 | 0.329
923.000 | Özel Asansör Tesisatı | Ad |  |  |  | 0 | 80% | 0 | #DIV/0!
923.000/1 | ÖZEL ASANSÖR TESİSATI (916.104 POZ NO'DAN) | Ad |  |  |  | 0 | 80% | 0 | #DIV/0!
923.000/2 | ÖZEL AS.TESİSATI (917.104 POZ NO'DAN) | Ad |  |  |  | 0 | 80% | 0 | #DIV/0!
950.108 | 100 KVA DİESEL-GENERATÖR GRUBU | Ad |  | 27891 | 888.4 | 27002.6 | 80% | 22312.8 | 0.033
950.109 | 150 KVA DİESEL ELEKTROJEN GURUBU | Ad |  | 39163 | 1077.9 | 38085.1 | 80% | 31330.4 | 0.028
950.110 | 200 KVA DİESEL-GENERATÖR GURUBU | Ad |  | 46231 | 1254 | 44977 | 80% | 36984.8 | 0.028
950.111 | 235 KVA DİESEL-GENERATÖR GRUBU | Ad |  | 48908 | 1433.2 | 47474.8 | 80% | 39126.4 | 0.03
950.112 | 250 kVA DİESEL ELEKTROJEN GRUBU | Ad |  | 54256 | 1610.9 | 52645.1 | 80% | 43404.8 | 0.031
950.113 | 300 kVA DİESEL ELEKTROJEN GRUBU | Ad |  | 66148 | 1793.3 | 64354.7 | 80% | 52918.4 | 0.028
950.114 | 350 KVA DİESEL-ELEKTROJEN GRUBU | Ad |  | 72597 | 1975.7 | 70621.3 | 80% | 58077.6 | 0.028
950.115 | 375 kVA DİESEL ELEKTROJEN GRUBU | Ad |  | 83294 | 2063.4 | 81230.6 | 80% | 66635.2 | 0.025
950.116 | 400 kVA DİESEL ELEKTROJEN GURBU | Ad |  | 102009 | 2151.1 | 99857.9 | 80% | 81607.2 | 0.022
950.117 | 500 KVA DİESEL-ELEKTROJEN GRUBU | Ad |  | 122269 | 2345.3 | 119923.7 | 80% | 97815.2 | 0.02
950.117/M | 500 KVA DİESEL GENERATÖR MONTAJI | Ad |  |  |  | 0 | 80% | 0 | #DIV/0!
950.118 | 625 KVA DİESEL-ELEKTROJEN GRUBU | Ad |  | 149015 | 2491 | 146524 | 80% | 119212 | 0.017
950.119 | 750 KVA DİESEL-ELEKTROJEN GRUBU | Ad |  | 171940 | 2691.2 | 169248.8 | 80% | 137552 | 0.016
950.119/M | 750 KVA DİESEL-ELEKTROJEN GRUBU MONTAJI | Ad |  |  |  | 0 | 80% | 0 | #DIV/0!
950.120 | 875 KVA DİESEL-ELEKTROJEN GRUBU | Ad |  | 206328 | 2890.2 | 203437.8 | 80% | 165062.4 | 0.014
950.121 | 1000 kVA DİESEL ELEKTROJEN GRUBU | Ad |  | 237188 | 2898 | 234290 | 80% | 189750.4 | 0.012
950.121/M | 1000 kVA DİESEL GEN. MONTAJI | Ad |  |  |  | 0 | 80% | 0 | #DIV/0!
951.101 | 45 KVA İÇN OTO. DEVREYE GİRME TERTİBATI | Ad |  | 2083.6 | 222.7 | 1860.9 | 80% | 1666.88 | 0.12
951.102 | 45-100 kVA İÇİN OTO.DEVREYE GİRME TERTİBATI | Ad |  | 2373.5 | 222.7 | 2150.8 | 80% | 1898.8 | 0.104
951.103 | 100-300 KVA OTO.DEVREYE GİRME TERTİBATI | Ad |  | 2487.5 | 222.7 | 2264.8 | 80% | 1990 | 0.098
951.104 | 300-1000 KVA OTO.DEVREYE GİRME TERTİBATI | Ad |  | 3449.3 | 222.7 | 3226.6 | 80% | 2759.44 | 0.069
951.104/1 | 500 KVA GEN.OTO.DEVREYE GİRME TERTİBATI | Ad |  |  |  | 0 | 80% | 0 | #DIV/0!
951.104/M | 500 KVA GEN.İÇİN OTO.DEVREYE GİRME MONTAJI | Ad |  |  |  | 0 | 80% | 0 | #DIV/0!
951.104/MO | 1000 KVA GEN.İÇİN OTO.DEVREYE GİRME TERT.MONTAJI | Ad |  |  |  | 0 | 80% | 0 | #DIV/0!
952.100 | ELLE KUMANDALI SENKRONİZASYON TERTİBATI | Ad |  | 1252.4 | 108.1 | 1144.3 | 80% | 1001.92 | 0.094
952.200 | OTOMATİK SENKRONİZASYON TERTİBATI | Ad |  | 1983.8 | 176 | 1807.8 | 80% | 1587.04 | 0.097
952.300 | 1250-2000 kVA OTO. SENKRONİZASYON TERTİBATI | Ad |  | 2645 | 176 | 2469 | 60% | 1587 | 0.071
980.100 | MAdENi YAKALAMA UCU | Ad |  | 16.9 | 4.35 | 12.55 | 60% | 10.14 | 0.347
980.201 | ø 25 m. RAdYOAKTİF YAKALAMA UCU | Ad |  | 660.5 | 62.68 | 597.82 | 60% | 396.3 | 0.105
980.202 | ø 40 m. RAdYOAKTİF YAKALAMA UCU | Ad |  | 716.5 | 62.68 | 653.82 | 60% | 429.9 | 0.096
980.203 | ø 50 m.RAdYOAKTİF YAKALAMA UCU | Ad |  | 759.7 | 62.68 | 697.02 | 60% | 455.82 | 0.09
980.204 | ø 70 m RAdYOAKTİF YAKALAMA UCU | Ad |  | 807.2 | 62.68 | 744.52 | 60% | 484.32 | 0.084
980.205 | ø 110 m RAdYOAKTİF YAKALAMA UCU | Ad |  | 893.6 | 62.68 | 830.92 | 60% | 536.16 | 0.075
980.206 | ø 150 m RAdYOAKTİF YAKALAMA UCU | Ad |  | 1009.7 | 62.68 | 947.02 | 60% | 605.82 | 0.066
980.207 | ø 160 m RAdYOAKTİF YAKALAMA UCU | Ad |  | 1027 | 62.68 | 964.32 | 60% | 616.2 | 0.065
980.208 | ø 200 m RAdYOAKTİF YAKALAMA UCU | Ad |  | 1122.4 | 62.68 | 1059.72 | 60% | 673.44 | 0.059
980.211 | AKTİF YAKALAMA UCU. 20 m ORT.UYARIM YOLU | Ad |  | 2790.03 | 69.55 | 2720.48 | 60% | 1674.018 | 0.026
980.212 | AKTİF YAKALAMA UCU. 30 m ORT.UYARIM YOLU | Ad |  | 2897.33 | 69.55 | 2827.78 | 60% | 1738.398 | 0.025
980.213 | AKTİF YAKALAMA UCU. 45 m ORT.UYARIM YOLU | Ad |  | 3004.65 | 69.55 | 2935.1 | 60% | 1802.79 | 0.024
980.214 | AKTİF YAKALAMA UCU. 60 m ORT.UYARIM YOLU | Ad |  | 3219.26 | 69.55 | 3149.71 | 60% | 1931.556 | 0.022
980.300 | ÇATI DİREĞİ | Ad |  | 166.3 | 54.26 | 112.04 | 60% | 99.78 | 0.484
981.101 | ÇATI İHATA İLETKENİ 50 mm2 CU | m |  | 13.21 | 1.96 | 11.25 | 60% | 7.926 | 0.174
981.102 | ÇATI İHATA İLETKENİ 25 mm2 Cu | m |  | 7.01 | 2 | 5.01 | 60% | 4.206 | 0.399
981.103 | ÇATI İHATA VE İNDİRME İLETKEN TESİSATI | m |  | 15.54 | 2 | 13.54 | 60% | 9.324 | 0.148
982.101 | BİNA İHATA İLETKENİ 50 mm2 CU | m |  | 15.54 | 3.01 | 12.53 | 60% | 9.324 | 0.24
982.102 | BİNA İHATA İLETKENİ. 30*3,5mm GALV.ÇELİK LAMA | Ad |  | 3.85 | 1.99 | 1.86 | 60% | 2.31 | 1.07
983.101 | TOPRAK ELEKTRODU BAKIR LEVHA | Ad |  | 155.25 | 2.92 | 152.33 | 60% | 93.15 | 0.019
983.102 | TOPRAK ELEKTRODU BAKIR ÇUBUK | Ad |  | 165.78 | 19.54 | 146.24 | 60% | 99.468 | 0.134
983.103 | İLETKEN KORUYUCU BORUSU | Ad |  | 35.24 | 7.18 | 28.06 | 60% | 21.144 | 0.256
983.104 | SOM BAKIR ÇUBUK | Ad |  | 222.84 | 20.65 | 202.19 | 60% | 133.704 | 0.102
983.105 | 100 MİKRONA KAdAR KAPLI ÇUBUK | Ad |  | 60.07 | 20.65 | 39.42 | 60% | 36.042 | 0.524
983.106 | 1000 MİKRONA KAdAR KAPLI ÇUBUK | Ad |  | 182.83 | 20.66 | 162.17 | 60% | 109.698 | 0.127
984.101 | GÜMÜŞ KAYNAĞI. BAKIR KAYNAK EKİ | Ad |  | 34.36 | 5.9 | 28.46 | 60% | 20.616 | 0.207
985.101 | TERMOKAYNAK EKİ. 32 gr (Cu/Cu, Cu/Al, Cu/Fe) | Ad |  | 55.18 | 12.47 | 42.71 | 60% | 33.108 | 0.292
985.102 | TERMOKAYNAK EKİ. 65 gr (Cu/Cu, Cu/Al, Cu/Fe) | Ad |  | 60.62 | 12.47 | 48.15 | 60% | 36.372 | 0.259
985.103 | TERMOKAYNAK EKİ. 90 gr (Cu/Cu, Cu/Al, Cu/Fe) | Ad |  | 66.19 | 12.47 | 53.72 | 60% | 39.714 | 0.232
985.104 | TERMOKAYNAK EKİ. 115 gr (Cu/Cu, Cu/Al, Cu/Fe) | Ad |  | 71.75 | 12.47 | 59.28 | 60% | 43.05 | 0.21
985.105 | TERMOKAYNAK EKİ. 150 gr (Cu/Cu, Cu/Al, Cu/Fe) | Ad |  | 79.98 | 12.47 | 67.51 | 60% | 47.988 | 0.185
985.106 | TERMOKAYNAK EKİ. 200 gr (Cu/Cu, Cu/Al, Cu/Fe) | Ad |  | 88.21 | 12.47 | 75.74 | 60% | 52.926 | 0.165
985.107 | TERMOKAYNAK EKİ. 325 gr (Cu/Cu, Cu/Al, Cu/Fe) | Ad |  | 96.44 | 12.47 | 83.97 | 60% | 57.864 | 0.149
988.100 | TOPRAK DİRENCİ DÜŞÜRÜCÜ KİMYASAL MAdDE | Kg |  | 27.59 | 1.55 | 26.04 | 60% | 16.554 | 0.06
YANGIN İHBAR SİSTEMİ
E-ÖF-101 | Yangın algılama ve alarm santralı - algılama loop kapasiteli - alarm zon kapasiteli - Adres kapasiteli - Mikro işlemci kontrollü, programlanabilir özellikte - Modüler yapıda - Otomasyon için yardımcı kontaklı - LCD ekranlı, güç kaynağı, printer ve aküsü d | set
E-ÖF-102 | Yangın santralı paralel gösterge paneli. Santral ile paralel çalışarak, belirlenen yetkiler doğrultusunda izleme, kontrol ve kumanda işlevlerini sağlayabilecek özellikte, santral ile irtibatı için gerekli özellikte kablosu dahil komple. | set
E-ÖF-103 | Analog adresli optik duman dedektörü | Ad
E-ÖF-104 | Analog adresli iyonize duman dedektörü | Ad
E-ÖF-105 | Analog adresli ısı duman dedektörü | Ad
E-ÖF-106 | Dedektör tabanı | Ad
E-ÖF-107 | Analog adresli yangın alarm butonu | Ad
E-ÖF-108 | Yangın ihbar butonu sıva üstü montaj kasaı | Ad
E-ÖF-109 | Flaşörlü siren | Ad
E-ÖF-110 | Elektronik siren | Ad
E-ÖF-111 | Yangın algılama hattı 1x2x0.8 JYSTY kablo ile PVC boru içinden | m
E-ÖF-112 | Yangın alarm hattı 2x1.5 mm2 NYM-HY(TTR) kablo ile PVC boru içinden | m
E-ÖF-113 | Yangın alarm hattı 2x1.5 mm2 blendajlı kablo ile PVC boru içinden | m
E-ÖF-114 | Gaz dedektörü | Ad
E-ÖF-115 | Kontrol modülü | Ad
E-ÖF-116 | Monitör modülü | Ad
E-ÖF-117 | Modül kasası | Ad
E-ÖF-118
E-ÖF-119
SESLENDİRME TESİSATI
E-ÖF-120 | Tavan hoparlörü asma tavana gömme tip 6W hat trafosu dahil | Ad
E-ÖF-121 | Tavan hoparlörü sıva üstü tip 6W hat trafosu dahil | Ad
E-ÖF-122 | Duvar hoparlörü 15W hat trafosu dahil | Ad
E-ÖF-123 | Kolon hoparlörü 3x10W hat trafosu dahil | Ad
E-ÖF-124 | Kanal seçicili ses kontrol ünitesi (3 kanal için) | Ad
E-ÖF-125 | Kanal seçicili ses kontrol ünitesi (4 kanal için) | Ad
E-ÖF-126 | Kanal seçicili ses kontrol ünitesi (5 kanal için) | Ad
E-ÖF-127 | Kanal seçicili ses kontrol ünitesi (3 kanal için) over-ride röleli | Ad
E-ÖF-128 | Kanal seçicili ses kontrol ünitesi (4 kanal için) over-ride röleli | Ad
E-ÖF-129 | Kanal seçicili ses kontrol ünitesi (5 kanal için) over-ride röleli | Ad
E-ÖF-130 | Kombine kanal seçicili ses kontrol ünitesi ve hoparlörü (3 kanal için) | Ad
E-ÖF-131 | Kombine kanal seçicili ses kontrol ünitesi ve hoparlörü (4 kanal için) | Ad
E-ÖF-132 | Kombine kanal seçicili ses kontrol ünitesi ve hoparlörü (5 kanal için) | Ad
E-ÖF-133 | Kombine kanal seçicili ses kontrol ünitesi ve hoparlörü (3 kanal için) over-ride röl. | Ad
E-ÖF-134 | Kombine kanal seçicili ses kontrol ünitesi ve hoparlörü (4 kanal için) over-ride röl. | Ad
E-ÖF-135 | Kombine kanal seçicili ses kontrol ünitesi ve hoparlörü (5 kanal için) over-ride röl. | Ad
E-ÖF-136 | Seslendirme hattı, 2x0.75mm2 blendajlı kablo ile | m
E-ÖF-137 | Seslendirme hattı, 2x1.5mm2 blendajlı kablo ile | m
E-ÖF-138 | Merkezi seslendirme santralı 3 kanal müzik yayın için ön amplifikatörleri, ......W güç amplifikatörleri, ses kaynakları, monitör hoparlörü ile birlikte, 19" sistem dolabı içinde komple | set
E-ÖF-139 | Merkezi seslendirme santralı 5 kanal müzik yayın için ön amplifikatörleri, ......W güç amplifikatörleri, ses kaynakları, monitör hoparlörü ile birlikte, 19" sistem dolabı içinde komple | set
E-ÖF-140 | Merkezi seslendirme santralı 3 kanal müzik yayın+1 kanal anons için ön amplifikatörleri, .......W güç amplifikatörleri, ses kaynakları, monitör hoparlörü ile birlikte, 19" sistem dolabı içinde komple | set
E-ÖF-141 | Merkezi seslendirme santralı 5 kanal müzik yayın+1 kanal anons için ön amplifikatörleri, .......W güç amplifikatörleri, ses kaynakları, monitör hoparlörü ile birlikte, 19" sistem dolabı içinde komple | set
E-ÖF-142
E-ÖF-143
E-ÖF-144
E-ÖF-145
E-ÖF-146
E-ÖF-147
E-ÖF-148
E-ÖF-149
CCTV TESİSATI
E-ÖF-150 | Siyah beyaz kamera 4-8 mm lensli tip, 1/3" CCD, montaj ayağı ile birlikte komple. | Ad
E-ÖF-151 | 2,8-8 mm auto iris lens | Ad
E-ÖF-152 | Kamera muhafaza kutusu, harici tip, alüminyumdan mamul. | Ad
E-ÖF-153 | Pan-Tilt mekanizması, dahili tip | Ad
E-ÖF-154 | Pan-Tilt mekanizması, harici tip | Ad
E-ÖF-155 | Pan-Tilt kontrol kablosu, tesis edilecek mekanizma ile uyumlu özellikte. | m
E-ÖF-156 | 75 ohm kablo ile kamera sinyal hattı tesisi (sıva altında PVC boru içinden) | m
E-ÖF-157 | 3x2.5mm2 NYM-HY (TTR) kablo ile kamera besleme hattı tesisi (sıva altında PVC boru içinden) | m
E-ÖF-158 | 21" monitör | Ad
E-ÖF-159 | 14" monitör | Ad
E-ÖF-160 | 16 veya 8 kanal full duplex multiplexer | Ad
E-ÖF-161 | 24 saat time-lapse VCR | Ad
E-ÖF-162 | Bağlantı kabloları, konnektörler, kontrol ekipmanı ve güç kaynağı ile birlikte | Ad
E-ÖF-163 |  | Ad
E-ÖF-164
E-ÖF-165
E-ÖF-166
E-ÖF-167
E-ÖF-168
E-ÖF-169
EĞİTİM CCTV TESİSATI
E-ÖF-170 | Speed dome renkli 1/4'' kamera, 470 TVL, montaj aksesuarları dahil | Ad
E-ÖF-171 | Speed dome kontrol paneli | Ad
E-ÖF-172 | 8 kanal full duplex multiplelxer | Ad
E-ÖF-173 | 21'' renkli monitör. 700 TVL | Ad
E-ÖF-174 | 24 saat video kayıt cihazı | Ad
E-ÖF-175 | Bağlantı ekipmanları, konnektörler ve güç kaynağı | Ad
E-ÖF-176
E-ÖF-177
E-ÖF-178
E-ÖF-179
KARTLI GİRİŞ TESİSATI
E-ÖF-180 | Kart okuma ünitesi | Ad
E-ÖF-181 | Elektrikli kapı kilidi | Ad
E-ÖF-182 | Manyetik kontak | Ad
E-ÖF-183 | KeypAd (tuş takımı), şifreli giriş için | Ad
E-ÖF-184 | Kapı bağlantı ünitesi, santral ile irtibatı kesildiğinde bağımsız çalışabilen tip | Ad
E-ÖF-185 | Personel kartı, tekrar programlanabilir özellikte | Ad
E-ÖF-186 | Sistem kablosu 2x0.75 TTR | m
E-ÖF-187 | Sistem kablosu 1x2x0.8 JY-st-Y | m
E-ÖF-188 | Sistem kablosu 2x2x0.8 JY-st-Y | m
E-ÖF-189 | Kartlı giriş santralı Sisteme ait bilgilerin ve yazılımın bulunacağı bilgisayar, bağlantı için terminal bloğu, sistem yazıcısı ve yazılımı ile birlikte komple. | set
GÜVENLİK TESİSATI
E-ÖF-190 | Pasif infrared dedektör | Ad
E-ÖF-191 | Cam kırılma dedektörü, kırılma frekansına duyarlı tip | Ad
E-ÖF-192 | Cam kırılma dedektörü, cam üzerine monte edilen tipte | Ad
E-ÖF-193 | Manyetik kontak | Ad
E-ÖF-194 | Adresleme ünitesi, her türlü dedektör ile ortak çalışabilen ve panel üzerinde bir Adres olarak gözüken özellikte | Ad
E-ÖF-195 | Güvenlik hattı PVC boru içinden sistem imalatçısının belirleyeceği özellikte kablo ile | m
E-ÖF-196 | Güvenlik santralı - algılama loop kapasiteli - alarm zon kapasiteli - Adres kapasiteli - Mikro işlemci kontrollü, programlanabilir özellikte - Modüler yapıda - Otomasyon için yardımcı kontaklı - LCD ekranlı, güç kaynağı ve aküsü dahil | set
E-ÖF-197 | Güvenlik santralı paralel gösterge paneli Santral ile paralel çalışarak, belirlenen yetkiler doğrultusunda izleme, kontrol ve kumanda işlevlerini sağlayabilecek özellikte, santral ile irtibatı için gerekli özellikte kablosu dahil komple. | set
E-ÖF-198
E-ÖF-199
VERİ İLETİŞİM TESİSATI
E-ÖF-200 | Data kabini, 19"-11U, 32 port patch panel, organizer ve aksesuarları dahil | set
E-ÖF-201 | Ana dağıtım kutusu. 19" rack kabin. Yeterli miktarda RJ 45 data ve ST/FO port kapasiteli panel, organizer ve aksesuarları dahil | set
E-ÖF-202 | Data dağıtım kutusu. 19" rack kabin. RJ 45, 16 porta kadar ve ST/FO, 4 porta kadar | set
E-ÖF-203 | Data dağıtım kutusu. 19" rack kabin. RJ 45, 32 porta kadar ve ST/FO, 4 porta kadar | set
E-ÖF-204 | Data dağıtım kutusu. 19" rack kabin. RJ 45, 48 porta kadar ve ST/FO, 4 porta kadar | set
E-ÖF-205 | Data prizi, Kategori 5, RJ45 | Ad
E-ÖF-206 | Data hattı, Kategori 5, UTP 4 çift | m
E-ÖF-207
E-ÖF-208
E-ÖF-209
KESİNTİSİZ GÜÇ KAYNAĞI TESİSATI
E-ÖF-210 | Kesintisiz güç kaynağı .........kVA Bakım gerektirmeyen tipte akü grubu, redresörü, inverteri ve tüm elektronik kumanda ve gösterge ekipmanı dahil komple | set
E-ÖF-211
E-ÖF-212
E-ÖF-213
E-ÖF-214
E-ÖF-215
E-ÖF-216
E-ÖF-217
E-ÖF-218
E-ÖF-219
HEMŞİRE ÇAĞRI SİSTEMİ
E-ÖF-220 | …….. ………..Bölümü Hemşire Çağrı Sistemi 5 oda, 5 yatak,1 hem. Konsollu | Ad
E-ÖF-221 | …….. ………..Bölümü Hemşire Çağrı Sistemi 12 oda, 24 yatak,1 hem. Konsollu | Ad
E-ÖF-222 | …….. ………..Bölümü Hemşire Çağrı Sistemi 1 oda, 8 yatak,1 hem. Konsollu | Ad
E-ÖF-223
E-ÖF-224
E-ÖF-225
E-ÖF-226
E-ÖF-227
E-ÖF-228
E-ÖF-229
HASTA YATAKBAŞI ÜNİTESİ
E-ÖF-230 | Normal tip hasta yatakbaşı ünitesi | Ad
E-ÖF-231 | Yoğun bakım bölümü dikili tip hasta yatakbaşı ünitesi | Ad
E-ÖF-232 | Koroner bakım bölümü hasta yatakbaşı ünitesi | Ad
E-ÖF-233
E-ÖF-234
E-ÖF-235
E-ÖF-236
E-ÖF-237
E-ÖF-238
E-ÖF-239
Q-MATİC SİSTEMİ
E-ÖF-240 | Bilet makinası | Ad
E-ÖF-241 | Kontrol modülü | Ad
E-ÖF-242 | Kontrol modülü. Bilgisyarlı (poliklinik için) | Ad
E-ÖF-243 | Güç kaynağı ünitesi | Ad
E-ÖF-244 | Ana gösterge. 3 satırlı | Ad
E-ÖF-245 | Lokal ana gösterge. 1 satırlı | Ad
E-ÖF-246 | Çağrı cihazı | Ad
E-ÖF-247 | Kapı üstü göstergesi | Ad
E-ÖF-248
E-ÖF-249
MERKEZİ SAAT SİSTEMİ
E-ÖF-250 | Ana saat ünitesi. Analog ve dijital yan ssatleri sürebilme özelliğine sahipi Quartz, programlanabilir, aydınlatma kumandalı | set
E-ÖF-251 | ø 50 analog yan saat, montaj aksesuarları dahil | Ad
E-ÖF-252 | ø 30 analog yan saat, montaj aksesuarları dahil | Ad
E-ÖF-253 | Saat dağıtım kutusu | Ad
E-ÖF-254
E-ÖF-255
E-ÖF-256
E-ÖF-257
E-ÖF-258
E-ÖF-259
HOTEL TV & INTERACTIVE SİSTEM
E-ÖF-260 | 14" interactive/teletextli ve banyo hoparlör çıkışlı hotel TV | Ad
E-ÖF-261 | 17" interactive/teletextli ve banyo hoparlör çıkışlı hotel TV | Ad
E-ÖF-262 | 21" interactive/teletextli ve banyo hoparlör çıkışlı hotel TV | Ad
E-ÖF-263 | Yedek müşteri kumandası | Ad
E-ÖF-264 | Sistem merkezi, 4 Pay Video/modülatör, yazıcı, Yangın anons altyapısı ve merkez yazılımı, Türkçe, İngilizce, Almanca dil seçimi, haberleşme modülü, İnteractive özellikler ; ( welcome message, dil seçimi, hotel text, hotel logo, uyandırma, 4xPay video, saa | set
E-ÖF-265 | 6 Watt neme dayanıklı asma tavan armatürü. Banyo hop. | Ad
E-ÖF-266 | 107 cm Plazma TV ve duvar askı elemanı | Ad
E-ÖF-267
E-ÖF-268
E-ÖF-269
VİDEO PROJEKSİYON
E-ÖF-270 | Renkli LCD video/data projektör 1024x768 çözünürlükte, 1200 ANSI lumen, 2 data, 1 video, 1 S video girişli, lambası, lensi ile komple | set
E-ÖF-271 | Tripot ayaklı perde 200x200 cm ebadında | Ad
E-ÖF-272 | Motorlu, IR kumandalı perde 150x200 cm ebadında | Ad
E-ÖF-273 | Storlu perde 150*200 cm ebadında | Ad
E-ÖF-274 | Bilgisayar için arayüz | Ad
E-ÖF-275 | İki ucu konnektörlü RGBHV kablodan kordon 5 m | Ad
E-ÖF-276 | İki ucu konnektörlü RGBHV kablodan kordon 15 m | Ad
E-ÖF-277 | İki ucu konnektörlü RG59/BU kablodan kordon 5 m | Ad
E-ÖF-278 | İki ucu konnektörlü RG59/BU kablodan kordon 15 m | Ad
E-ÖF-279 | VHS video player/recorder | Ad
E-ÖF-280 | Tavan askı elemanı | Ad
E-ÖF-281 | RGBHV kablo | m
E-ÖF-282 | RG59 BU 75 ohm kablo | m
E-ÖF-283 | Konnektörler | Ad
E-ÖF-284 | CEYNSA PROJEKSİYON AYNA SETİ | Ad

## Metraj cetveli
[9 empty] | HAKEDİŞ TARİHİ : | 28/06/2006
[9 empty] | HAKEDİŞ No : | 1
………………………………………………………….. | [8 empty] | GRUP No : | 1
1-) ELEKTRİK TESİSATI İŞLERİ İMALATI | [8 empty] | SAYFA No : | 1
METRAJ CETVELİ
SIRA | POZ No | YAPILAN İŞİN CİNSİ | Ölçü | ADET | BOYU | ENİ | YÜKS. |  | AZI | ÇOĞU
No
1 | 709.102 | 0.10 m2 ETANŞ DÖKÜM TABLO | Ad
|  | ÖĞRENCİ KAFE. ZEMİN KAT |  | 1 | 1 | 1 | 1 | 1 | 1
|  | ÖĞRENCİ KAFE. 1. KAT |  | 2 | 1 | 1 | 1 | 1 | 2
|  | ÖĞRENCİ KAFE. ÇATI KAT |  | 1 | 1 | 1 | 1 | 1 | 1
4
2 | 727.528 | 4*2,5 mm2 NYY BESLEME HATTI | m
|  | ÖĞRENCİ KAFE. ZEMİN KAT |  | 120 | 1 | 1 | 1 | 1 | 120
|  | ÖĞRENCİ KAFE. 1. KAT |  | 257 | 1 | 1 | 1 | 1 | 257
|  | ÖĞRENCİ KAFE. ÇATI KAT |  | 163 | 1 | 1 | 1 | 1 | 163
540

## Yeşil Defter
|  |  |  | HAKEDİŞ TARİHİ : | 28/06/2006
|  |  |  | HAKEDİŞ No : | 1
…………………………………………………………………. |  |  |  | GRUP No : | 1
1-) ELEKTRİK TESİSATI İŞLERİ İMALATI |  |  |  | SAYFA No : | 1
YEŞİL DEFTER
SIRA | POZ No | YAPILAN İŞİN CİNSİ | Ölçü | AZI | ÇOĞU
No
1 | 709.102 | 0.10 m2 ETANŞ DÖKÜM TABLO | Ad
|  | 1 Nolu HAKEDİŞ' ten |  | 3
|  | 2 Nolu METRAJ' dan |  | 4 | 7
2 | 727.528 | 4*2,5 mm2 NYY BESLEME HATTI | m
|  | 1 Nolu HAKEDİŞ' ten |  | 125
|  | 2 Nolu METRAJ' dan |  | 540 | 665

## İMALAT
|  |  |  | HAKEDİŞ TARİHİ : | 28/06/2006
|  |  |  | HAKEDİŞ No : | 1
………………………………………………………….. |  |  |  | GRUP No : | 1
1-) ELEKTRİK TESİSATI İŞLERİ İMALATI |  |  |  | SAYFA No : | 1
Poz No | Yapılacak İşin Cinsi | Ölçü | Miktarı | Birim Fiyatı | Tutarı
709.102 | 0.10 m2 ETANŞ DÖKÜM TABLO | Ad | 7 | 91.43 | 640.01
727.528 | 4*2,5 mm2 NYY BESLEME HATTI | m | 665 | 1.94 | 1290.1
| TOPLAM |  |  |  | 1930.11

## İHZARAT
[6 empty] | HAKEDİŞ TARİHİ : | 28/06/2006
[6 empty] | HAKEDİŞ No : | 1
………………………………………………………….. | [5 empty] | GRUP No : | 1
2-) ELEKTRİK TESİSATI İŞLERİ İHZARATI | [5 empty] | SAYFA No : | 1
Poz No | Yapılacak İşin Cinsi | Ölçü | Miktarı | Birim Fiyatı |  |  | Tutarı
701.201 | ÖNDEN KAPAKLI SAÇ PANO | Ad | 16 | 660 | x | 60% | 6336
704.105 | 0.50 m2 SIVA ÜSTÜ SAÇ TABLO | Ad | 10 | 81.84 | x | 60% | 491.04
715.312 | 3*600 A T/M OTO.ŞALTER (TABLO ARKASI MONTAJ) | Ad | 2 | 1319.63 | x | 60% | 1583.556
715.310 | 3*200 A T/M OTO.ŞALTER (TABLO ARKASI MONTAJ) | Ad | 2 | 261.5 | x | 60% | 313.8
715.309 | 3*100 A T/M OTO.ŞALTER (TABLO ARKASI MONTAJ) | Ad | 2 | 185.47 | x | 60% | 222.564
718.101 | 3*10 A KORUYUCUSUZ KONTAKTOR | Ad | 6 | 20.36 | x | 60% | 73.296
718.102 | 3*16 A KORUYUCUSUZ KONTAKTOR | Ad | 6 | 27.73 | x | 60% | 99.828
718.201 | 3*10 A KONTAKTÖR TERMİK KORUYUCULU | Ad | 12 | 49.44 | x | 60% | 355.968
718.202 | 3*16 A KONTAKTÖR TERMIK KORUYUCULU | Ad | 6 | 55.25 | x | 60% | 198.9
718.528 | 4*224A - 30 mA KAÇAK AKIM KOR. ŞALTERİ | Ad | 2 | 2645.4 | x | 60% | 3174.48
718.512 | 4*125 A - 30 mA KAÇAK AKIM KOR. ŞALTERİ | Ad | 2 | 529.08 | x | 60% | 634.896
718.513 | 4*160 A - 30 mA KAÇAK AKIM KOR. ŞALTERİ | Ad | 2 | 1403.33 | x | 60% | 1683.996
718.507 | 4*25 A - 30 mA KAÇAK AKIM KOR.ŞALTERİ | Ad | 4 | 78.38 | x | 60% | 188.112
718.521 | 4*40 A - 300 mA KAÇAK AKIM KOR.ŞALTERİ | Ad | 74 | 82.31 | x | 60% | 3654.564
722.103 | TRAFO 220/24 V 100 VA | Ad | 4 | 20.13 | x | 60% | 48.312
724.401 | 16 A ANAHTARLI OTOMATİK SİGORTA | Ad | 800 | 4.36 | x | 60% | 2092.8
724.407 | 3*40 A ANAHTARLI OTOMATIK SIGORTA | Ad | 34 | 16.67 | x | 60% | 340.068
724.407 | 3*40 A ANAHTARLI OTOMATIK SIGORTA | Ad | 80 | 16.67 | x | 60% | 800.16
724.408 | 3*63 A ANAHTARLI OTOMATİK SİGORTA | Ad | 6 | 17.42 | x | 60% | 62.712
725.102 | VOLTMETRE 0-500 V | Ad | 2 | 20.55 | x | 60% | 24.66
725.203 | VOLTMETRE KOMÜTATÖRÜ 5 VE ÜSTÜ POZ. | Ad | 2 | 13.26 | x | 60% | 15.912
725.303 | 100-2000 A AMPERMETRE | Ad | 6 | 21.21 | x | 60% | 76.356
725.401 | 100-500/5 A AKIM ÖLÇÜ TRAFOSU | Ad | 6 | 21.21 | x | 60% | 76.356
725.904 | 250 V İŞARET LAMBASI | Ad | 30 | 3.43 | x | 60% | 61.74
726.304 | 16 mm2 Cu TOPRAK. HATTI (SERBEST DÖŞEME) | m | 2200 | 2.38 | x | 60% | 3141.6
726.307 | 50 mm2 Cu TOPRAK. HATTI (SERBEST DÖŞEME) | m | 40 | 5.4 | x | 60% | 129.6
727.411 | 3*2,5 mm2 NYM BESLEME HATTI | m | 200 | 1.65 | x | 60% | 198
727.417 | 4*2,5 mm2 NYM BESLEME HATTI | m | 400 | 1.93 | x | 60% | 463.2
727.416 | 4*4 mm2 NYM BESLEME HATTI | m | 600 | 2.45 | x | 60% | 882
727.518 | 3*120+70 mm2 NYY BESLEME HATTI | m | 1600 | 37.39 | x | 60% | 35894.4
727.526 | 4*6 mm2 NYY BESLEME HATTI | m | 800 | 3.58 | x | 60% | 1718.4
727.523 | 3*25+16 mm2 NYY BESLEME HATTI | m | 40 | 10.13 | x | 60% | 243.12
734.101 | NORMAL AYDINLATMA SORTİSİ | Ad | 14 | 21.63 | x | 60% | 181.692
734.102 | KOMÜTATÖR AYDINLATMA SORTİSİ | Ad | 8 | 27.86 | x | 60% | 133.728
734.103 | VAEVİEN AYDINLATMA SORTİSİ | Ad | 2 | 35.27 | x | 60% | 42.324
734.104 | PARALEL AYDINLATMA SORTİ | Ad | 6 | 10.67 | x | 60% | 38.412
| TOPLAM | [5 empty] | 65676.552